## Pokyny pro vyplnění
Pokyny pro vyplnění
Ve všech listech tohoto souboru můžete měnit pouze buňky s modrým pozadím. Jedná se o tyto údaje : - údaje o firmě - jednotkové ceny položek zadané na maximálně dvě desetinná místa

## Stavba
#RTSROZP# | Soupis stavebních prací, dodávek a služeb_rev.2
| Stavba: |  | 2202SO542_1 | OPTIMALIZACE POMOCNÝCH PROVOZŮ
| Zadavatel |  | SAKO Brno, a.s. |  |  |  | IČO: | 60713470
|  |  | Jedovnická 4247/2 |  |  |  | DIČ: | CZ60713470
|  |  | 62800 | Brno-Židenice
| Projektant: | [5 empty] | IČO:
DIČ:
| Zhotovitel: | [5 empty] | IČO:
DIČ:
Vypracoval:
| Rozpis ceny | [6 empty] | Celkem
HSV | HSV | [6 empty] | 0
PSV | PSV | [6 empty] | 0
MON | MON | [6 empty] | 0
VN | Vedlejší náklady | [6 empty] | 0
ON | Ostatní náklady | [6 empty] | 0
| Celkem | [6 empty] | 0
Rekapitulace daní
0 | Základ pro sníženou DPH |  |  | 15 | % | 0 |  |  | CZK
0 | Snížená DPH |  |  | 15 | % | 0 |  |  | CZK
0 | Základ pro základní DPH |  |  | 21 | % | 0 |  |  | CZK
0 | Základní DPH |  |  | 21 | % | 0 |  |  | CZK
0 | Zaokrouhlení |  |  |  |  | 0 |  |  | CZK
| Cena celkem bez DPH |  |  |  |  | 0 |  |  | CZK
0 | Cena celkem s DPH |  |  |  |  | 0 |  |  | CZK
|  | v |  |  | dne
|  |  | Za zhotovitele |  |  |  | Za objednatele
Rekapitulace dílčích částí
#CASTI>> | Číslo | Název |  |  | Základ pro sníženou DPH | Základ pro základní DPH | DPH celkem | Cena celkem | %
1 | Stavba |  |  |  | 0 | 0 | 0 | 0 | #NAME?
2 |  | Ostatní a vedlejší náklady |  |  | 0 | 0 | 0 | 0 | #NAME?
3 | 1 | OSTATNÍ A VEDLEJŠÍ NÁKLADY |  |  | 0 | 0 | 0 | 0 | #NAME?
2 |  | Stavební objekt |  |  |  |  | 0
2 | SO 542 | DÍLNY MECHANICKÉ ÚDRŽBY A DÍLNY VEDLEJŠÍCH PROVOZŮ |  |  | 0 | 0 | 0 | 0 | #NAME?
3 | 01 | ARCHITEKTONICKO - STAVEBNÍ ŘEŠENÍ |  |  | 0 | 0 | 0 | 0 | #NAME?
3 | 02 | ZPEVNĚNÉ PLOCHY |  |  | 0 | 0 | 0 | 0 | #NAME?
3 | 04.01 | PŘEDÁVACÍ STANICE |  |  | 0 | 0 | 0 | 0 | #NAME?
3 | 04.02 | PŘÍPRAVA TUV |  |  | 0 | 0 | 0 | 0 | #NAME?
3 | 04.03 | ROZVODY ÚT |  |  | 0 | 0 | 0 | 0 | #NAME?
3 | 04.04 | VZT |  |  | 0 | 0 | 0 | 0 | #NAME?
3 | 05 | MĚŘENÍ A REGULACE |  |  | 0 | 0 | 0 | 0 | #NAME?
3 | 06 | ZDRAVOTNĚ TECHNICKÉ INSTALACE |  |  | 0 | 0 | 0 | 0 | #NAME?
3 | 07.01 | SILNOPROUD |  |  | 0 | 0 | 0 | 0 | #NAME?
3 | 07.02 | BLESKOSVOD |  |  | 0 | 0 | 0 | 0 | #NAME?
| Celkem za stavbu |  |  |  | 0 | 0 | 0 | 0 | 0
#POPS | Popis stavby: 2202SO542_1 - OPTIMALIZACE POMOCNÝCH PROVOZŮ
#POPO | Popis objektu: 0 - OSTATNÍ A VEDLEJŠÍ NÁKLADY
#POPR | Popis rozpočtu: 1 - OSTATNÍ A VEDLEJŠÍ NÁKLADY
#POPO | Popis objektu: SO 542 - DÍLNY MECHANICKÉ ÚDRŽBY A DÍLNY VEDLEJŠÍCH PROVOZŮ
#POPR | Popis rozpočtu: 01 - ARCHITEKTONICKO - STAVEBNÍ ŘEŠENÍ
#POPR | Popis rozpočtu: 02 - ZPEVNĚNÉ PLOCHY
#POPR | Popis rozpočtu: 04.01 - PŘEDÁVACÍ STANICE
#POPR | Popis rozpočtu: 04.02 - PŘÍPRAVA TUV
#POPR | Popis rozpočtu: 04.03 - ROZVODY ÚT
#POPR | Popis rozpočtu: 04.04 - VZT
#POPR | Popis rozpočtu: 05 - MĚŘENÍ A REGULACE
#POPR | Popis rozpočtu: 06 - ZDRAVOTNĚ TECHNICKÉ INSTALACE
#POPR | Popis rozpočtu: 07.01 - SILNOPROUD
#POPR | Popis rozpočtu: 07.02 - BLESKOSVOD
Rekapitulace dílů
| Číslo | Název |  |  | Typ dílu |  |  | Celkem | %
| 1 | Zemní práce |  |  | HSV |  |  | 0
| 2 | Základy a zvláštní zakládání |  |  | HSV |  |  | 0
| 3 | Svislé a kompletní konstrukce |  |  | HSV |  |  | 0
| 4 | Vodorovné konstrukce |  |  | HSV |  |  | 0
| 5 | Komunikace |  |  | HSV |  |  | 0
| 61 | Úpravy povrchů vnitřní |  |  | HSV |  |  | 0
| 62 | Úpravy povrchů vnější |  |  | HSV |  |  | 0
| 63 | Podlahy a podlahové konstrukce |  |  | HSV |  |  | 0
| 64 | Výplně otvorů |  |  | HSV |  |  | 0
| 8 | Trubní vedení |  |  | HSV |  |  | 0
| 91 | Doplňující práce na komunikaci |  |  | HSV |  |  | 0
| 93 | Dokončovací práce inženýrských staveb |  |  | HSV |  |  | 0
| 94 | Lešení a stavební výtahy |  |  | HSV |  |  | 0
| 95 | Dokončovací konstrukce na pozemních stavbách |  |  | HSV |  |  | 0
| 96 | Bourání konstrukcí |  |  | HSV |  |  | 0
| 98 | Demolice |  |  | HSV |  |  | 0
| 99 | Staveništní přesun hmot |  |  | HSV |  |  | 0
| 711 | Izolace proti vodě |  |  | PSV |  |  | 0
| 713 | Izolace tepelné |  |  | PSV |  |  | 0
| 721 | Vnitřní kanalizace |  |  | PSV |  |  | 0
| 722 | Vnitřní vodovod |  |  | PSV |  |  | 0
| 724 | Strojní vybavení |  |  | PSV |  |  | 0
| 725 | Zařizovací předměty |  |  | PSV |  |  | 0
| 726 | Předstěnové systémy |  |  | PSV |  |  | 0
| 764 | Konstrukce klempířské |  |  | PSV |  |  | 0
| 767 | Konstrukce zámečnické |  |  | PSV |  |  | 0
| 771 | Podlahy z dlaždic a obklady |  |  | PSV |  |  | 0
| 777 | Podlahy ze syntetických hmot |  |  | PSV |  |  | 0
| 781 | Obklady keramické |  |  | PSV |  |  | 0
| 783 | Nátěry |  |  | PSV |  |  | 0
| 784 | Malby |  |  | PSV |  |  | 0
| A | VZT JEDNOTKY |  |  | PSV |  |  | 0
| A | Zařízení |  |  | PSV |  |  | 0
| A1 | Horkovoní přípojka |  |  | PSV |  |  | 0
| A2 | Kompaktní stanice |  |  | PSV |  |  | 0
| B | Armatury |  |  | PSV |  |  | 0
| B | Primár |  |  | PSV |  |  | 0
| B1 | Rozdělovač - sběrač |  |  | PSV |  |  | 0
| B2 | Topná větev - ÚT I |  |  | PSV |  |  | 0
| B3 | Topná větev VZT |  |  | PSV |  |  | 0
| B4 | Topná větev ÚT II |  |  | PSV |  |  | 0
| B5 | Topná větev UT III |  |  | PSV |  |  | 0
| B6 | Doplňování sekundáru |  |  | PSV |  |  | 0
| C | Potrubí |  |  | PSV |  |  | 0
| C | TUV |  |  | PSV |  |  | 0
| C1 | Měření primár |  |  | PSV |  |  | 0
| C2 | Měření sekundar |  |  | PSV |  |  | 0
| D | Hutní materiál |  |  | PSV |  |  | 0
| D | Studená voda |  |  | PSV |  |  | 0
| D | Zavěšení |  |  | PSV |  |  | 0
| E | Kondenzát |  |  | PSV |  |  | 0
| E | Nátěry |  |  | PSV |  |  | 0
| E1 | Měření primár |  |  | PSV |  |  | 0
| E2 | Měření sekundar |  |  | PSV |  |  | 0
| F | Hutní materiál |  |  | PSV |  |  | 0
| F | Izolace |  |  | PSV |  |  | 0
| F | Topná voda |  |  | PSV |  |  | 0
| G | Hutní materiál |  |  | PSV |  |  | 0
| G | Montáž |  |  | PSV |  |  | 0
| G | Nátěry |  |  | PSV |  |  | 0
| H | Izolace |  |  | PSV |  |  | 0
| H | Nátěry |  |  | PSV |  |  | 0
| H | Zkoušky |  |  | PSV |  |  | 0
| CH | Izolace |  |  | PSV |  |  | 0
| I | Montáž |  |  | PSV |  |  | 0
| J | Zkoušky |  |  | PSV |  |  | 0
| 01 | Materiál a dodávky - Rozvaděč RM3 |  |  | MON |  |  | 0
| 02 | PLC RM3 - point001 |  |  | MON |  |  | 0
| 03 | Teploměry se stonkem do jímek+ příslušenství |  |  | MON |  |  | 0
| 04 | Teploměry se stonkem |  |  | MON |  |  | 0
| 05 | Teploměry pokojové |  |  | MON |  |  | 0
| 06 | Teploměry prostorové |  |  | MON |  |  | 0
| 07 | Tlakové snímače 05.01 |  |  | MON |  |  | 0
| 08 | Vodivostní sonda zaplavení PS - LI102 |  |  | MON |  |  | 0
| 09 | Vodivostní sonda zaplavení místnosti 103 - LI201 |  |  | MON |  |  | 0
| 10 | Měřič studené vody - doplňování |  |  | MON |  |  | 0
| 11 | Měřič studené vody MSV |  |  | MON |  |  | 0
| 12 | Měřič tepla MT1 |  |  | MON |  |  | 0
| 13 | Strukturovaná kabeláž |  |  | MON |  |  | 0
| 14 | Projekční práce |  |  | MON |  |  | 0
| 15 | Softwarové práce |  |  | MON |  |  | 0
| 16 | Zkoušky, uvádění do provozu ,dokumentace skutečného stavu, autorský dozor |  |  | MON |  |  | 0
| 17 | Kabeláž |  |  | MON |  |  | 0
| 18 | Kabelové žlaby |  |  | MON |  |  | 0
| 19 | Montážní práce |  |  | MON |  |  | 0
| 20 | Svorkovací kříňky pro RM1 - MX-RVx |  |  | MON |  |  | 0
| 21 | Svorkovací kříňky pro RM2 - MX-RKx |  |  | MON |  |  | 0
| 22 | Tlačítka nouzového zasatavení pro RM2 - HS-VZT1 |  |  | MON |  |  | 0
| M21 | Elektromontáže |  |  | MON |  |  | 0
| M21.B | Bleskosvod |  |  | MON |  |  | 0
| M700 | HZS - hodinové zúčtovací sazby |  |  | MON |  |  | 0
| D96 | Přesuny suti a vybouraných hmot |  |  | PSU |  |  | 0
| VN | Vedlejší náklady |  |  | VN |  |  | 0
| ON | Ostatní náklady |  |  | ON |  |  | 0
| Cena celkem | [6 empty] | 0 | 0
Note on D11: Název
Note on D12: Ulice
Note on D13: PSČ
Note on E13: Místo
Note on I11: IČO
Note on I12: DIČ

## VzorPolozky (hidden)
Položkový rozpočet
S:
O:
R:

## 0 1 Naklady
Soupis vedlejších a ostatních nákladů | [26 empty] | #TypZaznamu#
S: | 2202SO542_1 | OPTIMALIZACE POMOCNÝCH PROVOZŮ | [24 empty] | STA
O: | 0 | OSTATNÍ A VEDLEJŠÍ NÁKLADY | [21 empty] | NAK |  |  | OBJ
R: | 1 | OSTATNÍ A VEDLEJŠÍ NÁKLADY | [24 empty] | ROZ
P.č. | Číslo položky | Název položky | MJ | Množství | Cena / MJ | Celkem | Dodávka | Dodávka celk. | Montáž | Montáž celk. | DPH | Cena s DPH | Hmotnost / MJ | Hmotnost celk.(t) | Dem. hmotnost / MJ | Dem. hmotnost celk.(t) | Ceník | Cen. soustava / platnost | Cenová úroveň | Nhod / MJ | Nhod celk. | Dodavatel | Typ položky
Díl: | VN | Vedlejší náklady |  |  |  | 0 |  | 0 |  | 0 |  | 0 |  | 0 |  | 0 |  |  |  |  | 0 | [5 empty] | DIL
1 | 00511 R | Geodetické práce | Soubor | 1 |  | 0 |  | 0 |  | 0 | 21 | 0 | 0 | 0 | 0 | 0 |  | RTS 22/ I | Indiv | 0 | 0 |  | VRN |  |  |  | POL99_8
2 | 005121 R | Zařízení staveniště | Soubor | 1 |  | 0 |  | 0 |  | 0 | 21 | 0 | 0 | 0 | 0 | 0 |  | RTS 22/ I | Indiv | 0 | 0 |  | VRN |  |  |  | POL99_8
Díl: | ON | Ostatní náklady |  |  |  | 0 |  | 0 |  | 0 |  | 0 |  | 0 |  | 0 |  |  |  |  | 0 | [5 empty] | DIL
3 | 005241010R | Dokumentace skutečného provedení | Soubor | 1 |  | 0 |  | 0 |  | 0 | 21 | 0 | 0 | 0 | 0 | 0 |  | RTS 22/ I | Indiv | 0 | 0 |  | VRN |  |  |  | POL99_8
[25 empty] | 15 | 21 | DPH
| Celkem |  |  |  |  | 0 | [18 empty] | 0 | 0 | SUM
END
Note on S6: Jedná se o informaci, zda se jedná o položku, která je do rozpočtu zadána z cenové soustavy RTS, nebo vlastní.
Note on T6: Jedná se o název CÚ, která je zadána u položky rozpočtu

## SO 542 01 Pol
Položkový soupis prací a dodávek | [26 empty] | #TypZaznamu#
S: | 2202SO542_1 | OPTIMALIZACE POMOCNÝCH PROVOZŮ | [24 empty] | STA
O: | SO 542 | DÍLNY MECHANICKÉ ÚDRŽBY A DÍLNY VEDLEJŠÍCH PROVOZŮ | [21 empty] | STA |  |  | OBJ
R: | 01 | ARCHITEKTONICKO - STAVEBNÍ ŘEŠENÍ | [24 empty] | ROZ
P.č. | Číslo položky | Název položky | MJ | Množství | Cena / MJ | Celkem | Dodávka | Dodávka celk. | Montáž | Montáž celk. | DPH | Cena s DPH | Hmotnost / MJ | Hmotnost celk.(t) | Dem. hmotnost / MJ | Dem. hmotnost celk.(t) | Ceník | Cen. soustava / platnost | Cenová úroveň | Nhod / MJ | Nhod celk. | Dodavatel | Typ položky
Díl: | 1 | Zemní práce |  |  |  | 0 |  | 0 |  | 0 |  | 0 |  | 829.82 |  | 96.98 |  |  |  |  | 810.17 | [5 empty] | DIL
1 | 113106241R00 | Rozebrání vozovek a ploch s jakoukoliv výplní spár v jakékoliv ploše, ze silničních panelů jakýchkoliv rozměrů, kladených do jakéhokoliv lože a se spárami zalitými živicí nebo cementovou maltou | m2 | 60 |  | 0 |  | 0 |  | 0 | 21 | 0 | 0 | 0 | 0.408 | 24.48 | 822-1 | RTS 22/ I | RTS 22/ I | 0.062 | 3.72 |  | Práce |  |  |  | POL1_
|  | s přemístěním hmot na skládku na vzdálenost do 3 m nebo s naložením na dopravní prostředek | [24 empty] | SPI
|  | výkaz výměr viz. PD - příloha č. 1 : | [24 empty] | VV | 0
|  | 123 : 60,0 |  | 60 | [22 empty] | VV | 0
2 | 113109430R00 | Odstranění podkladů nebo krytů z betonu prostého, v ploše jednotlivě nad 50 m2, tloušťka vrstvy 300 mm | m2 | 100.7 |  | 0 |  | 0 |  | 0 | 21 | 0 | 0 | 0 | 0.72 | 72.5 | 822-1 | RTS 22/ I | RTS 22/ I | 0.09 | 9.06 |  | Práce |  |  |  | POL1_
|  | výkaz výměr viz. PD - příloha č. 1 : | [24 empty] | VV | 0
|  | 115 : 100,7 |  | 100.7 | [22 empty] | VV | 0
3 | 132201212R00 | Hloubení rýh šířky přes 60 do 200 cm do 1000 m3, v hornině 3, hloubení strojně | m3 | 171.5 |  | 0 |  | 0 |  | 0 | 21 | 0 | 0 | 0 | 0 | 0 | 800-1 | RTS 22/ I | RTS 22/ I | 0.16 | 27.44 |  | Práce |  |  |  | POL1_
|  | zapažených i nezapažených, s urovnáním dna do předepsaného profilu a spádu, s případně nutným přehozením výkopku na vzdálenost do 3 m ve výkopišti, s přehozením výkopku na přilehlém terénu na vzdálenost do 5 m od podélné osy rýhy nebo s naložením výkopku na dopravní prostředek. | [24 empty] | SPI |  | zapažených i nezapažených, s urovnáním dna do předepsaného profilu a spádu, s případně nutným přehozením výkopku na vzdálenost do 3 m ve výkopišti, s přehozením výkopku na přilehlém terénu na vzdálenost do 5 m od podélné osy rýhy nebo s naložením výkopku na dopravní prostředek.
|  | vč. nákladů na lepivost | [24 empty] | POP
|  | výkaz výměr viz. PD - příloha č. 1 : | [24 empty] | VV | 0
|  | předpoklad strojní výkop 50% : 343,0*0,5 |  | 171.5 | [22 empty] | VV | 0
4 | 139601102R00 | Ruční výkop jam, rýh a šachet v hornině 3 | m3 | 171.5 |  | 0 |  | 0 |  | 0 | 21 | 0 | 0 | 0 | 0 | 0 | 800-1 | RTS 22/ I | RTS 22/ I | 3.533 | 605.91 |  | Práce |  |  |  | POL1_
|  | s přehozením na vzdálenost do 5 m nebo s naložením na ruční dopravní prostředek | [24 empty] | SPI
|  | výkaz výměr viz. PD - příloha č. 1 : | [24 empty] | VV | 0
|  | předpoklad strojní výkop 50% : 343,0*0,5 |  | 171.5 | [22 empty] | VV | 0
5 | 151401201R00 | Zřízení pažení stěn výkopu bez rozepření, vzepření ze štětovnic, hnané, hloubky do 4 m | m2 | 13.0875 |  | 0 |  | 0 |  | 0 | 21 | 0 | 0.00117 | 0.02 | 0 | 0 | 800-1 | RTS 22/ I | RTS 22/ I | 0.416 | 5.44 |  | Práce |  |  |  | POL1_
|  | (1,675+1,95+1,5+0,5+0,35*2+2,4)*1,5 |  | 13.0875 | [22 empty] | VV | 0
6 | 151401211R00 | Odstranění pažení stěn výkopu ze štětovnic, hnané, hloubky do 4 m | m2 | 13.0875 |  | 0 |  | 0 |  | 0 | 21 | 0 | 0 | 0 | 0 | 0 | 800-1 | RTS 22/ I | RTS 22/ I | 0.208 | 2.72 |  | Práce |  |  |  | POL1_
|  | s uložením pažin na vzdálenost do 3 m od okraje výkopu, | [24 empty] | SPI
|  | Odkaz na mn. položky pořadí 5 : 13,08750 |  | 13.0875 | [22 empty] | VV | 5
7 | 162301101R00 | Vodorovné přemístění výkopku z horniny 1 až 4, na vzdálenost přes 50 do 500 m | m3 | 574 |  | 0 |  | 0 |  | 0 | 21 | 0 | 0 | 0 | 0 | 0 | 800-1 | RTS 22/ I | RTS 22/ I | 0.011 | 6.31 |  | Práce |  |  |  | POL1_
|  | po suchu, bez naložení výkopku, avšak se složením bez rozhrnutí, zpáteční cesta vozidla. | [24 empty] | SPI
|  | Odkaz na mn. položky pořadí 11 : 574,00000 |  | 574 | [22 empty] | VV | 5
8 | 162701105R00 | Vodorovné přemístění výkopku z horniny 1 až 4, na vzdálenost přes 9 000 do 10 000 m | m3 | 69 |  | 0 |  | 0 |  | 0 | 21 | 0 | 0 | 0 | 0 | 0 | 800-1 | RTS 22/ I | RTS 22/ I | 0.01 | 0.69 |  | Práce |  |  |  | POL1_
|  | po suchu, bez naložení výkopku, avšak se složením bez rozhrnutí, zpáteční cesta vozidla. | [24 empty] | SPI
|  | Odkaz na mn. položky pořadí 3 : 171,50000 |  | 171.5 | [22 empty] | VV | 5
|  | Odkaz na mn. položky pořadí 4 : 171,50000 |  | 171.5 | [22 empty] | VV | 5
|  | zásyp zeminou : -274,0 |  | -274 | [22 empty] | VV | 0
9 | 162701109R00 | Vodorovné přemístění výkopku příplatek k ceně za každých dalších i započatých 1 000 m přes 10 000 m z horniny 1 až 4 | m3 | 345 |  | 0 |  | 0 |  | 0 | 21 | 0 | 0 | 0 | 0 | 0 | 800-1 | RTS 22/ I | RTS 22/ I | 0 | 0 |  | Práce |  |  |  | POL1_
|  | po suchu, bez naložení výkopku, avšak se složením bez rozhrnutí, zpáteční cesta vozidla. | [24 empty] | SPI
|  | Odkaz na mn. položky pořadí 8 : 69,00000*5 |  | 345 | [22 empty] | VV | 5
10 | 167101102R00 | Nakládání, skládání, překládání neulehlého výkopku nakládání výkopku přes 100 m3, z horniny 1 až 4 | m3 | 643 |  | 0 |  | 0 |  | 0 | 21 | 0 | 0 | 0 | 0 | 0 | 800-1 | RTS 22/ I | RTS 22/ I | 0.053 | 34.08 |  | Práce |  |  |  | POL1_
|  | Odkaz na mn. položky pořadí 8 : 69,00000 |  | 69 | [22 empty] | VV | 5
|  | Odkaz na mn. položky pořadí 7 : 574,00000 |  | 574 | [22 empty] | VV | 5
11 | 174101101R00 | Zásyp sypaninou se zhutněním jam, šachet, rýh nebo kolem objektů v těchto vykopávkách | m3 | 574 |  | 0 |  | 0 |  | 0 | 21 | 0 | 0 | 0 | 0 | 0 | 800-1 | RTS 22/ I | RTS 22/ I | 0.2 | 114.8 |  | Práce |  |  |  | POL1_
|  | z jakékoliv horniny s uložením výkopku po vrstvách, | [24 empty] | SPI
|  | výkaz výměr viz. PD - příloha č. 1 : | [24 empty] | VV | 0
|  | zeminou : 274,0 |  | 274 | [22 empty] | VV | 0
|  | zásyp jímek a kanálů cih.recyklátem : 300,0 |  | 300 | [22 empty] | VV | 0
12 | 199000002R00 | Poplatky za skládku horniny 1- 4, skupina 17 05 04 z Katalogu odpadů | m3 | 69 |  | 0 |  | 0 |  | 0 | 21 | 0 | 0 | 0 | 0 | 0 | 800-1 | RTS 22/ I | RTS 22/ I | 0 | 0 |  | Práce |  |  |  | POL1_
|  | Odkaz na mn. položky pořadí 8 : 69,00000 |  | 69 | [22 empty] | VV | 5
13 | 979096211R00 | Drcení a třídění stavební suti drcení drticí jednotkou | t | 203.4 |  | 0 |  | 0 |  | 0 | 21 | 0 | 0 | 0 | 0 | 0 | 800-6 | RTS 22/ I | RTS 22/ I | 0 | 0 |  | Práce |  |  |  | POL1_
|  | Odkaz na mn. položky pořadí 140 : 113,00000*1,8 |  | 203.4 | [22 empty] | VV | 5
14 | 59691018.AR | zemina stabilizační | t | 829.8 |  | 0 |  | 0 |  | 0 | 21 | 0 | 1 | 829.8 | 0 | 0 | SPCM | RTS 22/ I | RTS 22/ I | 0 | 0 |  | Specifikace |  |  |  | POL3_
|  | Odkaz na mn. položky pořadí 11 : 574,00000*1,8 |  | 1033.2 | [22 empty] | VV | 5
|  | Odkaz na mn. položky pořadí 13 : 203,40000*-1 |  | -203.4 | [22 empty] | VV | 5
Díl: | 2 | Základy a zvláštní zakládání |  |  |  | 0 |  | 0 |  | 0 |  | 0 |  | 665.46 |  | 0 |  |  |  |  | 1150 | [5 empty] | DIL
15 | 273313511R00 | Beton základových desek prostý třídy C 12/15 | m3 | 59.99 |  | 0 |  | 0 |  | 0 | 21 | 0 | 2.525 | 151.47 | 0 | 0 | 801-1 | RTS 22/ I | RTS 22/ I | 0.477 | 28.62 |  | Práce |  |  |  | POL1_
|  | dodávka a uložení betonu do připravené konstrukce, | [24 empty] | SPI
|  | výkaz výměr viz. PD - příloha č. 1 : | [24 empty] | VV | 0
|  | podkladní beton : | [24 empty] | VV | 0
|  | D1 : 25,9 |  | 25.9 | [22 empty] | VV | 0
|  | D2 : 4,5 |  | 4.5 | [22 empty] | VV | 0
|  | D3 : 1,3 |  | 1.3 | [22 empty] | VV | 0
|  | D4 : 1,0 |  | 1 | [22 empty] | VV | 0
|  | D5 : 10,1 |  | 10.1 | [22 empty] | VV | 0
|  | D6 : 2,4 |  | 2.4 | [22 empty] | VV | 0
|  | D7 : 2,1 |  | 2.1 | [22 empty] | VV | 0
|  | D8 : 0,9 |  | 0.9 | [22 empty] | VV | 0
|  | D9 : 3,1 |  | 3.1 | [22 empty] | VV | 0
|  | ZP01-ZP10,ZP11,ZP12 : 7,2 |  | 7.2 | [22 empty] | VV | 0
|  | Z01 : 0,48 |  | 0.48 | [22 empty] | VV | 0
|  | Z02 : 0,39 |  | 0.39 | [22 empty] | VV | 0
|  | Z03 : 0,48 |  | 0.48 | [22 empty] | VV | 0
|  | Z04 : 0,02 |  | 0.02 | [22 empty] | VV | 0
|  | Z05 : 0,02 |  | 0.02 | [22 empty] | VV | 0
|  | Z06 : 0,04 |  | 0.04 | [22 empty] | VV | 0
|  | Z07 : 0,06 |  | 0.06 | [22 empty] | VV | 0
16 | 273321411R00 | Beton základových desek železový třídy C 25/30 | m3 | 111.41 |  | 0 |  | 0 |  | 0 | 21 | 0 | 2.525 | 281.31 | 0 | 0 | 801-1 | RTS 22/ I | RTS 22/ I | 0.48 | 53.48 |  | Práce |  |  |  | POL1_
|  | bez dodávky a uložení výztuže | [24 empty] | SPI
|  | výkaz výměr viz. PD - příloha č. 1 : | [24 empty] | VV | 0
|  | D1 : 52,8 |  | 52.8 | [22 empty] | VV | 0
|  | D2 : 9,7 |  | 9.7 | [22 empty] | VV | 0
|  | D3 : 2,6 |  | 2.6 | [22 empty] | VV | 0
|  | D4 : 2,0 |  | 2 | [22 empty] | VV | 0
|  | D5 : 21,8 |  | 21.8 | [22 empty] | VV | 0
|  | D6 : 5,5 |  | 5.5 | [22 empty] | VV | 0
|  | D7 : 4,6 |  | 4.6 | [22 empty] | VV | 0
|  | D8 : 2,0 |  | 2 | [22 empty] | VV | 0
|  | D9 : 10,3 |  | 10.3 | [22 empty] | VV | 0
|  | pozn. 7 - půdorys 0,000 m : 0,11 |  | 0.11 | [22 empty] | VV | 0
17 | 273351215R00 | Bednění stěn základových desek zřízení | m2 | 101.3505 |  | 0 |  | 0 |  | 0 | 21 | 0 | 0.0392 | 3.97 | 0 | 0 | 801-1 | RTS 22/ I | RTS 22/ I | 1.6 | 162.16 |  | Práce |  |  |  | POL1_
|  | svislé nebo šikmé (odkloněné) , půdorysně přímé nebo zalomené, stěn základových desek ve volných nebo zapažených jámách, rýhách, šachtách, včetně případných vzpěr, | [24 empty] | SPI |  | svislé nebo šikmé (odkloněné) , půdorysně přímé nebo zalomené, stěn základových desek ve volných nebo zapažených jámách, rýhách, šachtách, včetně případných vzpěr,
|  | D1 : (17,715*2+16,06*2+0,52*2+0,33*2+1,28*2)*0,3 |  | 21.543 | [22 empty] | VV | 0
|  | D2 : (5,95*2+8,485*2)*0,3 |  | 8.661 | [22 empty] | VV | 0
|  | D3 : (3,38*2+4,205*2)*0,3 |  | 4.551 | [22 empty] | VV | 0
|  | D4 : (6,315*2+1,695*2+0,52*2+0,3*2)*0,3 |  | 5.298 | [22 empty] | VV | 0
|  | D5 : (12,0*2+12,035*2+0,52*2+0,3*2+10,75*2)*0,3 |  | 21.363 | [22 empty] | VV | 0
|  | D6 : (5,655*2+5,09*2+0,52*2)*0,3 |  | 6.759 | [22 empty] | VV | 0
|  | D7 : (5,66*2+4,05*2)*0,3 |  | 5.826 | [22 empty] | VV | 0
|  | D8 : (2,525*2+4,36*2)*0,3 |  | 4.131 | [22 empty] | VV | 0
|  | D9 : (47,855*2+2,62*2)*0,23 |  | 23.2185 | [22 empty] | VV | 0
18 | 273351216R00 | Bednění stěn základových desek odstranění | m2 | 101.3505 |  | 0 |  | 0 |  | 0 | 21 | 0 | 0 | 0 | 0 | 0 | 801-1 | RTS 22/ I | RTS 22/ I | 0.32 | 32.43 |  | Práce |  |  |  | POL1_
|  | svislé nebo šikmé (odkloněné) , půdorysně přímé nebo zalomené, stěn základových desek ve volných nebo zapažených jámách, rýhách, šachtách, včetně případných vzpěr, | [24 empty] | SPI |  | svislé nebo šikmé (odkloněné) , půdorysně přímé nebo zalomené, stěn základových desek ve volných nebo zapažených jámách, rýhách, šachtách, včetně případných vzpěr,
|  | Odkaz na mn. položky pořadí 17 : 101,35050 |  | 101.3505 | [22 empty] | VV | 5
19 | 273361821R00 | Výztuž základových desek z betonářské oceli 10 505(R) | t | 0.20513 |  | 0 |  | 0 |  | 0 | 21 | 0 | 1.0217 | 0.21 | 0 | 0 | 801-1 | RTS 22/ I | RTS 22/ I | 23.531 | 4.83 |  | Práce |  |  |  | POL1_
|  | včetně distančních prvků | [24 empty] | SPI
|  | Začátek provozního součtu | [24 empty] | VV
|  | dilatační spára : | [24 empty] | VV | 2
|  | D1 : 16 |  | 16 | [22 empty] | VV | 2
|  | D4 : 5 |  | 5 | [22 empty] | VV | 2
|  | D5 : 87 |  | 87 | [22 empty] | VV | 2
|  | D6 : 20 |  | 20 | [22 empty] | VV | 2
|  | D7 : 19 |  | 19 | [22 empty] | VV | 2
|  | D8 : 4 |  | 4 | [22 empty] | VV | 2
|  | Mezisoučet |  | 151 | [22 empty] | VV | 3
|  | Konec provozního součtu | [24 empty] | VV
|  | R20 : 151*0,5*2,47*0,001*1,1 |  | 0.20513 | [22 empty] | VV | 0
20 | 273361921RT8 | Výztuž základových desek ze svařovaných sítí průměr drátu 8 mm, velikost oka 100/100 mm | t | 12.7775 |  | 0 |  | 0 |  | 0 | 21 | 0 | 1.0544 | 13.47 | 0 | 0 | 801-1 | RTS 22/ I | RTS 22/ I | 15.231 | 194.61 |  | Práce |  |  |  | POL1_
|  | včetně distančních prvků | [24 empty] | SPI
|  | výkaz výměr viz. PD : | [24 empty] | VV | 0
|  | D1 : 6,74602 |  | 6.746 | [22 empty] | VV | 0
|  | D2 : 1,075 |  | 1.075 | [22 empty] | VV | 0
|  | D3 : 0,245 |  | 0.245 | [22 empty] | VV | 0
|  | D4 : 0,1735 |  | 0.1735 | [22 empty] | VV | 0
|  | D5 : 2,3 |  | 2.3 | [22 empty] | VV | 0
|  | D6 : 0,585 |  | 0.585 | [22 empty] | VV | 0
|  | D7 : 0,485 |  | 0.485 | [22 empty] | VV | 0
|  | D8 : 0,1823 |  | 0.1823 | [22 empty] | VV | 0
|  | D9 : 0,977 |  | 0.977 | [22 empty] | VV | 0
|  | pozn. 7 - půdorys 0,000m : 0,0087 |  | 0.0087 | [22 empty] | VV | 0
21 | 274272130RT4 | Zdivo základové z bednicích tvárnic tloušťky 250 mm, výplň betonem C 20/25 | m2 | 9.72 |  | 0 |  | 0 |  | 0 | 21 | 0 | 0.6 | 5.83 | 0 | 0 | 801-1 | RTS 22/ I | RTS 22/ I | 1 | 9.72 |  | Práce |  |  |  | POL1_
|  | s výplní betonem, bez výztuže, | [24 empty] | SPI
|  | výkaz výměr viz. PD : | [24 empty] | VV | 0
|  | ZÁKLADY : 9,72 |  | 9.72 | [22 empty] | VV | 0
22 | 274321321R00 | Beton základových pasů železový třídy C 20/25 | m3 | 65.64 |  | 0 |  | 0 |  | 0 | 21 | 0 | 2.525 | 165.74 | 0 | 0 | 801-1 | RTS 22/ I | RTS 22/ I | 0.48 | 31.51 |  | Práce |  |  |  | POL1_
|  | včetně dodávky a uložení betonu, bez výztuže | [24 empty] | SPI
|  | výkaz výměr viz. PD : | [24 empty] | VV | 0
|  | ZP01-ZP10,ZP11,ZP12 : 65,64 |  | 65.64 | [22 empty] | VV | 0
23 | 274351215R00 | Bednění stěn základových pasů zřízení | m2 | 257.775 |  | 0 |  | 0 |  | 0 | 21 | 0 | 0.03916 | 10.09 | 0 | 0 | 801-1 | RTS 22/ I | RTS 22/ I | 1.05 | 270.66 |  | Práce |  |  |  | POL1_
|  | svislé nebo šikmé (odkloněné), půdorysně přímé nebo zalomené, stěn základových pasů ve volných nebo zapažených jámách, rýhách, šachtách, včetně případných vzpěr, | [24 empty] | SPI |  | svislé nebo šikmé (odkloněné), půdorysně přímé nebo zalomené, stěn základových pasů ve volných nebo zapažených jámách, rýhách, šachtách, včetně případných vzpěr,
|  | ZP01 : (4,3*2+0,6*2)*1,2*14 |  | 164.64 | [22 empty] | VV | 0
|  | ZP02 : (3,75*2+0,6*2)*1,2*2 |  | 20.88 | [22 empty] | VV | 0
|  | ZP03 : (3,695*2+0,6*2)*1,2 |  | 10.308 | [22 empty] | VV | 0
|  | ZP04 : (3,19*2+0,6*2)*1,2 |  | 9.096 | [22 empty] | VV | 0
|  | ZP05 : (3,1*2+0,6*2)*1,2 |  | 8.88 | [22 empty] | VV | 0
|  | ZP06 : (2,985*2+0,6*2)*1,2 |  | 8.604 | [22 empty] | VV | 0
|  | ZP07 : (2,73*2+0,6*2)*1,2 |  | 7.992 | [22 empty] | VV | 0
|  | ZP08 : (1,3*2+0,6*2)*1,2 |  | 4.56 | [22 empty] | VV | 0
|  | ZP09 : (1,885*2+0,6*2)*1,2 |  | 5.964 | [22 empty] | VV | 0
|  | ZP10 : (1,415*2+0,6*2)*1,2 |  | 4.836 | [22 empty] | VV | 0
|  | ZP11 : (2,215*2+0,5*2)*1,2 |  | 6.516 | [22 empty] | VV | 0
|  | ZP12 : (2,525*2+0,4*2)*0,94 |  | 5.499 | [22 empty] | VV | 0
24 | 274351216R00 | Bednění stěn základových pasů odstranění | m2 | 257.775 |  | 0 |  | 0 |  | 0 | 21 | 0 | 0 | 0 | 0 | 0 | 801-1 | RTS 22/ I | RTS 22/ I | 0.32 | 82.49 |  | Práce |  |  |  | POL1_
|  | svislé nebo šikmé (odkloněné), půdorysně přímé nebo zalomené, stěn základových pasů ve volných nebo zapažených jámách, rýhách, šachtách, včetně případných vzpěr, | [24 empty] | SPI |  | svislé nebo šikmé (odkloněné), půdorysně přímé nebo zalomené, stěn základových pasů ve volných nebo zapažených jámách, rýhách, šachtách, včetně případných vzpěr,
|  | Odkaz na mn. položky pořadí 23 : 257,77500 |  | 257.775 | [22 empty] | VV | 5
25 | 274361821R00 | Výztuž základových pasů z betonářské oceli 10 505 (R) | t | 4.409 |  | 0 |  | 0 |  | 0 | 21 | 0 | 1.0212 | 4.5 | 0 | 0 | 801-1 | RTS 22/ I | RTS 22/ I | 23.531 | 103.75 |  | Práce |  |  |  | POL1_
|  | výkaz výměr viz. PD : | [24 empty] | VV | 0
|  | ZP01-ZP10,ZP11,ZP12 : 4,409 |  | 4.409 | [22 empty] | VV | 0
26 | 275321411R00 | Beton základových patek železový třídy C 25/30 | m3 | 10.63 |  | 0 |  | 0 |  | 0 | 21 | 0 | 2.525 | 26.84 | 0 | 0 | 801-1 | RTS 22/ I | RTS 22/ I | 0.48 | 5.1 |  | Práce |  |  |  | POL1_
|  | bez dodávky a uložení výztuže | [24 empty] | SPI
|  | výkaz výměr viz. PD : | [24 empty] | VV | 0
|  | Z01 : 3,65 |  | 3.65 | [22 empty] | VV | 0
|  | Z02 : 3,13 |  | 3.13 | [22 empty] | VV | 0
|  | Z03 : 0,76 |  | 0.76 | [22 empty] | VV | 0
|  | Z04 : 1,350 |  | 1.35 | [22 empty] | VV | 0
|  | Z05 : 1,13 |  | 1.13 | [22 empty] | VV | 0
|  | Z06 : 0,14 |  | 0.14 | [22 empty] | VV | 0
|  | Z07 : 0,47 |  | 0.47 | [22 empty] | VV | 0
27 | 275351215R00 | Bednění stěn základových patek zřízení | m2 | 33.432 |  | 0 |  | 0 |  | 0 | 21 | 0 | 0.0392 | 1.31 | 0 | 0 | 801-1 | RTS 22/ I | RTS 22/ I | 1.05 | 35.1 |  | Práce |  |  |  | POL1_
|  | bednění svislé nebo šikmé (odkloněné), půdorysně přímé nebo zalomené, stěn základových patek ve volných nebo zapažených jámách, rýhách, šachtách, včetně případných vzpěr, | [24 empty] | SPI |  | bednění svislé nebo šikmé (odkloněné), půdorysně přímé nebo zalomené, stěn základových patek ve volných nebo zapažených jámách, rýhách, šachtách, včetně případných vzpěr,
|  | Z01 : 2,0*4*0,75+1,0*4*0,65 |  | 8.6 | [22 empty] | VV | 0
|  | Z02 : (3,39*2+1,0*2)*0,8+0,6*4*2*0,57 |  | 9.76 | [22 empty] | VV | 0
|  | Z03 : 0,9*4*0,94 |  | 3.384 | [22 empty] | VV | 0
|  | Z04 : 1,2*4*0,94 |  | 4.512 | [22 empty] | VV | 0
|  | Z05 : (1,2*2+1,0*2)*0,94 |  | 4.136 | [22 empty] | VV | 0
|  | Z06 : (0,3*2+0,5*2)*0,95*2 |  | 3.04 | [22 empty] | VV | 0
28 | 275351216R00 | Bednění stěn základových patek odstranění | m2 | 33.432 |  | 0 |  | 0 |  | 0 | 21 | 0 | 0 | 0 | 0 | 0 | 801-1 | RTS 22/ I | RTS 22/ I | 0.32 | 10.7 |  | Práce |  |  |  | POL1_
|  | bednění svislé nebo šikmé (odkloněné), půdorysně přímé nebo zalomené, stěn základových patek ve volných nebo zapažených jámách, rýhách, šachtách, včetně případných vzpěr, | [24 empty] | SPI |  | bednění svislé nebo šikmé (odkloněné), půdorysně přímé nebo zalomené, stěn základových patek ve volných nebo zapažených jámách, rýhách, šachtách, včetně případných vzpěr,
|  | Odkaz na mn. položky pořadí 27 : 33,43200 |  | 33.432 | [22 empty] | VV | 5
29 | 275361821R00 | Výztuž základových patek z betonářské oceli 10 505(R) | t | 0.3285 |  | 0 |  | 0 |  | 0 | 21 | 0 | 1.0212 | 0.34 | 0 | 0 | 801-1 | RTS 22/ I | RTS 22/ I | 23.531 | 7.73 |  | Práce |  |  |  | POL1_
|  | včetně distančních prvků | [24 empty] | SPI
|  | výkaz výměr viz. PD : | [24 empty] | VV | 0
|  | Z01 : 0,17864 |  | 0.17864 | [22 empty] | VV | 0
|  | Z02 : 0,05568 |  | 0.05568 | [22 empty] | VV | 0
|  | Z03 : 0,01447 |  | 0.01447 | [22 empty] | VV | 0
|  | Z04 : 0,02087 |  | 0.02087 | [22 empty] | VV | 0
|  | Z05 : 0,01862 |  | 0.01862 | [22 empty] | VV | 0
|  | Z06 : 0,01773 |  | 0.01773 | [22 empty] | VV | 0
|  | Z07 : 0,02249 |  | 0.02249 | [22 empty] | VV | 0
30 | 279361821R00 | Výztuž základových zdí z betonářské oceli 10 505(R) | t | 0.19623 |  | 0 |  | 0 |  | 0 | 21 | 0 | 1.0211 | 0.2 | 0 | 0 | 801-1 | RTS 22/ I | RTS 22/ I | 29.292 | 5.75 |  | Práce |  |  |  | POL1_
|  | včetně distančních prvků | [24 empty] | SPI
|  | DET. B : (110,0+50,0)*0,62*0,001 |  | 0.0992 | [22 empty] | VV | 0
|  | DET. C : (85,0+40,0)*0,62*0,001 |  | 0.0775 | [22 empty] | VV | 0
|  | DET. D : (14,0+12,0)*0,62*0,001 |  | 0.01612 | [22 empty] | VV | 0
|  | DET. E : (3,0+2,5)*0,62*0,001 |  | 0.00341 | [22 empty] | VV | 0
31 | 380931116R00 | Vložení trnu z betonářské oceli do vrtu v betonu na chemickou maltu průměr trnu 20 mm | kus | 160 |  | 0 |  | 0 |  | 0 | 21 | 0 | 7e-05 | 0.01 | 0 | 0 | 801-4 | RTS 22/ I | RTS 22/ I | 0.225 | 36 |  | Práce |  |  |  | POL1_
|  | Vyvrtání otvoru do betonu, vyčištění vrtu, vyplnění chemickou maltou do 2/3 a vložení trnu. | [24 empty] | SPI
|  | Dodávka betonářské tyče, nebo jiného kotevního prvku se rozpočtuje samostatnou položkou. | [24 empty] | SPI
|  | Kotvení není určeno pro náročné zatížení v tahu. | [24 empty] | SPI
|  | Začátek provozního součtu | [24 empty] | VV
|  | dilatační spára : 47,87/0,3 |  | 159.5667 | [22 empty] | VV | 2
|  | Konec provozního součtu | [24 empty] | VV
|  | 160 |  | 160 | [22 empty] | VV | 0
32 | 380932114R00 | Vlepení výztuže do vrtu v betonu průměr výztuže 10 mm | m | 14.7 |  | 0 |  | 0 |  | 0 | 21 | 0 | 9e-05 | 0 | 0 | 0 | 801-4 | RTS 22/ I | RTS 22/ I | 1.14 | 16.76 |  | Práce |  |  |  | POL1_
|  | Vyvrtání otvoru v betonu, dvojnásobné vyfouknutí prachu z otvoru, dvojnásobné protažení kartáčkem, opět dvojnásobné vyfouknutí, vyplnění otvoru chemickou maltou do 2/3 hloubky otvoru a zasunutí betonářské oceli. Včetně dodávky chemické malty. Bez dodávky výztuže. | [24 empty] | SPI |  | Vyvrtání otvoru v betonu, dvojnásobné vyfouknutí prachu z otvoru, dvojnásobné protažení kartáčkem, opět dvojnásobné vyfouknutí, vyplnění otvoru chemickou maltou do 2/3 hloubky otvoru a zasunutí betonářské oceli. Včetně dodávky chemické malty. Bez dodávky výztuže.
|  | DET. B : 34*0,15 |  | 5.1 | [22 empty] | VV | 0
|  | DET. C : 34*0,15 |  | 5.1 | [22 empty] | VV | 0
|  | DET. D : 20*0,15 |  | 3 | [22 empty] | VV | 0
|  | DET. E : 10*0,15 |  | 1.5 | [22 empty] | VV | 0
33 | 380932115R00 | Vlepení výztuže do vrtu v betonu průměr výztuže 12 mm | m | 42.8 |  | 0 |  | 0 |  | 0 | 21 | 0 | 0.00012 | 0.01 | 0 | 0 | 801-4 | RTS 22/ I | RTS 22/ I | 1.18 | 50.5 |  | Práce |  |  |  | POL1_
|  | Vyvrtání otvoru v betonu, dvojnásobné vyfouknutí prachu z otvoru, dvojnásobné protažení kartáčkem, opět dvojnásobné vyfouknutí, vyplnění otvoru chemickou maltou do 2/3 hloubky otvoru a zasunutí betonářské oceli. Včetně dodávky chemické malty. Bez dodávky výztuže. | [24 empty] | SPI |  | Vyvrtání otvoru v betonu, dvojnásobné vyfouknutí prachu z otvoru, dvojnásobné protažení kartáčkem, opět dvojnásobné vyfouknutí, vyplnění otvoru chemickou maltou do 2/3 hloubky otvoru a zasunutí betonářské oceli. Včetně dodávky chemické malty. Bez dodávky výztuže.
|  | D9 : 107*0,4 |  | 42.8 | [22 empty] | VV | 0
34 | 27831107 | Nesmrštitelná zálivka kotevních otvorů tl. 50 mm | m2 | 1.2 |  | 0 |  | 0 |  | 0 | 21 | 0 | 0.13 | 0.16 | 0 | 0 |  | Vlastní | Indiv | 6.75 | 8.1 |  | Práce |  |  |  | POL1_
|  | kce drážky pro kladkostroj : 1,2 |  | 1.2 | [22 empty] | VV | 0
Díl: | 3 | Svislé a kompletní konstrukce |  |  |  | 0 |  | 0 |  | 0 |  | 0 |  | 249.53 |  | 0 |  |  |  |  | 883.38 | [5 empty] | DIL
35 | 311238144R00 | Zdivo nosné z cihel a tvarovek pálených tloušťky 300 mm, , charakteristická pevnost v tlaku fk = 3,88 MPa, součinitel prostupu tepla U=0,55 W/m2.K, hodnota pro zdivo bez omítky při vlhko..., Prvek zdicí pálený - klasický; funkce: blok zdicí; tvar: základní; P; l = 247 mm; w = 300 mm; h = 249 mm; broušený; styčná plocha: P+D; sv... | m2 | 186.6018 |  | 0 |  | 0 |  | 0 | 21 | 0 | 0.26586 | 49.61 | 0 | 0 | 801-1 | RTS 22/ I | RTS 22/ I | 0.74 | 138.09 |  | Práce |  |  |  | POL1_
|  | (11,73+11,425+5,68+1,45+1,5)*6,1 |  | 193.8885 | [22 empty] | VV | 0
|  | -(1,11*2,02+1,35*2,05+1,1*2,07) |  | -7.2867 | [22 empty] | VV | 0
36 | 311238244R00 | Zdivo nosné z cihel a tvarovek pálených tloušťky 440 mm, , charakteristická pevnost v tlaku fk = 3,88 MPa, součinitel prostupu tepla U = 0,27 W/m2.K, hodnota pro zdivo bez omítky při vlh..., Prvek zdicí pálený - tepelně izolační; funkce: blok zdicí; tvar: základní; P; l = 248 mm; w = 440 mm; h = 249 mm; broušený; styčná plocha: ... | m2 | 498.0775 |  | 0 |  | 0 |  | 0 | 21 | 0 | 0.3456 | 172.14 | 0 | 0 | 801-1 | RTS 22/ I | RTS 22/ I | 1.0604 | 528.16 |  | Práce |  |  |  | POL1_
|  | (24,71+3,29+36,355+43,09+15,06)*6,1 |  | 747.2805 | [22 empty] | VV | 0
|  | -(1,1*2,02+4,0*5,0+1,5*1,5*2+1,1*2,02+4,0*5,0+2,5*3,0+1,1*2,0+1,2*2,02+1,5*1,5+1,7*2,05+14,4*3,6) |  | -118.643 | [22 empty] | VV | 0
|  | -(11,2*1,8+0,8*0,8*3+5,6*1,8+11,2*1,8*2+5,6*1,8*2+3,2*1,8+0,8*0,8*3+5,6*1,8+11,2*1,8) |  | -130.56 | [22 empty] | VV | 0
37 | 311311912R00 | Beton nadzákladových zdí prostý třídy C 20/25 | m3 | 0.0875 |  | 0 |  | 0 |  | 0 | 21 | 0 | 2.5277 | 0.22 | 0 | 0 | 801-1 | RTS 22/ I | RTS 22/ I | 0.977 | 0.09 |  | Práce |  |  |  | POL1_
|  | nosných, výplňových, obkladových, půdních, štítových, poprsních apod., s pomocným lešením o výšce podlahy do 1900 mm a pro zatížení 1,5 kPa, | [24 empty] | SPI |  | nosných, výplňových, obkladových, půdních, štítových, poprsních apod., s pomocným lešením o výšce podlahy do 1900 mm a pro zatížení 1,5 kPa,
|  | sokl - DET. D : 1,4*0,25*0,25 |  | 0.0875 | [22 empty] | VV | 0
38 | 311321312R00 | Beton nadzákladových zdí železový třídy C 20/25 | m3 | 0.5 |  | 0 |  | 0 |  | 0 | 21 | 0 | 2.5277 | 1.26 | 0 | 0 | 801-1 | RTS 22/ I | RTS 22/ I | 1.093 | 0.55 |  | Práce |  |  |  | POL1_
|  | nosných, výplňových, obkladových, půdních, štítových, poprsních apod. (bez výztuže), s pomocným lešením o výšce podlahy do 1900 mm a pro zatížení 1,5 kPa, | [24 empty] | SPI |  | nosných, výplňových, obkladových, půdních, štítových, poprsních apod. (bez výztuže), s pomocným lešením o výšce podlahy do 1900 mm a pro zatížení 1,5 kPa,
|  | betonový sokl : 0,5 |  | 0.5 | [22 empty] | VV | 0
39 | 311351111R00 | Bednění nadzákladových zdí oboustranné za každou stranu zvlášť únosné nebo zvlášť hladké nebo zvlášť přesné zřízení | m2 | 4.635 |  | 0 |  | 0 |  | 0 | 21 | 0 | 0.03931 | 0.18 | 0 | 0 | 801-1 | RTS 22/ I | RTS 22/ I | 0.86781 | 4.02 |  | Práce |  |  |  | POL1_
|  | svislé nebo šikmé (odkloněné), půdorysně přímé nebo zalomené nadzákladových zdí nosných, výplňových, obkladových, půdních, štítových, poprsních apod. ve volném prostranství, ve volných nebo zapažených jámách, rýhách, šachtách, včetně případných vzpěr, | [24 empty] | SPI |  | svislé nebo šikmé (odkloněné), půdorysně přímé nebo zalomené nadzákladových zdí nosných, výplňových, obkladových, půdních, štítových, poprsních apod. ve volném prostranství, ve volných nebo zapažených jámách, rýhách, šachtách, včetně případných vzpěr,
|  | betonový sokl : (4,94*2+2,93*2)*0,25 |  | 3.935 | [22 empty] | VV | 0
|  | sokl - DET. D : 1,4*0,25*2 |  | 0.7 | [22 empty] | VV | 0
40 | 311351112R00 | Bednění nadzákladových zdí oboustranné za každou stranu zvlášť únosné nebo zvlášť hladké nebo zvlášť přesné odstranění | m2 | 4.635 |  | 0 |  | 0 |  | 0 | 21 | 0 | 0 | 0 | 0 | 0 | 801-1 | RTS 22/ I | RTS 22/ I | 0.33074 | 1.53 |  | Práce |  |  |  | POL1_
|  | svislé nebo šikmé (odkloněné), půdorysně přímé nebo zalomené nadzákladových zdí nosných, výplňových, obkladových, půdních, štítových, poprsních apod. ve volném prostranství, ve volných nebo zapažených jámách, rýhách, šachtách, včetně případných vzpěr, | [24 empty] | SPI |  | svislé nebo šikmé (odkloněné), půdorysně přímé nebo zalomené nadzákladových zdí nosných, výplňových, obkladových, půdních, štítových, poprsních apod. ve volném prostranství, ve volných nebo zapažených jámách, rýhách, šachtách, včetně případných vzpěr,
|  | Odkaz na mn. položky pořadí 39 : 4,63500 |  | 4.635 | [22 empty] | VV | 5
41 | 311361821R00 | Výztuž nadzákladových zdí z betonářské oceli 10 505(R) | t | 0.01251 |  | 0 |  | 0 |  | 0 | 21 | 0 | 1.0203 | 0.01 | 0 | 0 | 801-1 | RTS 22/ I | RTS 22/ I | 25.271 | 0.32 |  | Práce |  |  |  | POL1_
|  | včetně distančních prvků | [24 empty] | SPI
|  | betonový sokl : | [24 empty] | VV | 0
|  | R8 : 31,28*0,4*0,001 |  | 0.01251 | [22 empty] | VV | 0
42 | 317121101R00 | Osazení překladu světlost otvoru do 105 cm | kus | 1 |  | 0 |  | 0 |  | 0 | 21 | 0 | 0.00713 | 0.01 | 0 | 0 |  | RTS 22/ I | RTS 22/ I | 0.242 | 0.24 |  | Práce |  |  |  | POL1_
|  | Odkaz na mn. položky pořadí 59 : 1,00000 |  | 1 | [22 empty] | VV | 5
43 | 317121102R00 | Osazení překladu světlost otvoru do 180 cm | kus | 38 |  | 0 |  | 0 |  | 0 | 21 | 0 | 0.0095 | 0.36 | 0 | 0 |  | RTS 22/ I | RTS 22/ I | 0.301 | 11.44 |  | Práce |  |  |  | POL1_
|  | Odkaz na mn. položky pořadí 60 : 29,00000 |  | 29 | [22 empty] | VV | 5
|  | Odkaz na mn. položky pořadí 61 : 9,00000 |  | 9 | [22 empty] | VV | 5
44 | 317121103R00 | Osazení překladu světlost otvoru do 375 cm | kus | 9 |  | 0 |  | 0 |  | 0 | 21 | 0 | 0.01188 | 0.11 | 0 | 0 |  | RTS 22/ I | RTS 22/ I | 0.456 | 4.1 |  | Práce |  |  |  | POL1_
|  | Odkaz na mn. položky pořadí 62 : 3,00000 |  | 3 | [22 empty] | VV | 5
|  | Odkaz na mn. položky pořadí 63 : 3,00000 |  | 3 | [22 empty] | VV | 5
|  | Odkaz na mn. položky pořadí 64 : 3,00000 |  | 3 | [22 empty] | VV | 5
45 | 317234410RT2 | Vyzdívka mezi nosníky cementovou | m3 | 1.2488 |  | 0 |  | 0 |  | 0 | 21 | 0 | 1.6824 | 2.1 | 0 | 0 | 801-4 | RTS 22/ I | RTS 22/ I | 6.868 | 8.58 |  | Práce |  |  |  | POL1_
|  | jakýmikoliv cihlami pálenými na jakoukoliv maltu, | [24 empty] | SPI
|  | P/05 : 2*1,55*0,3*0,16 |  | 0.1488 | [22 empty] | VV | 0
|  | P/06 : 2*4,6*0,44*0,2 |  | 0.8096 | [22 empty] | VV | 0
|  | P/07 : 3,0*0,44*0,22 |  | 0.2904 | [22 empty] | VV | 0
46 | 317941123R00 | Osazení ocelových válcovaných nosníků na zdivu bez dodávky materiálu, výšky od 140 do 220 mm | t | 1.114 |  | 0 |  | 0 |  | 0 | 21 | 0 | 0.01709 | 0.02 | 0 | 0 | 801-1 | RTS 22/ I | RTS 22/ I | 16.583 | 18.47 |  | Práce |  |  |  | POL1_
|  | profilu I, nebo IE, nebo U, nebo UE, nebo L | [24 empty] | SPI
|  | P/05 : 4*1,55*17,9*0,001 |  | 0.11098 | [22 empty] | VV | 0
|  | P/06 : 6*4,6*26,2*0,001 |  | 0.72312 | [22 empty] | VV | 0
|  | P/07 : 3*3,0*31,1*0,001 |  | 0.2799 | [22 empty] | VV | 0
47 | 319201316R00 | Vyrovnání povrchu zdiva pod omítku maltou ze SMS tloušťka 20 mm | m2 | 172.4337 |  | 0 |  | 0 |  | 0 | 21 | 0 | 0.01583 | 2.73 | 0 | 0 | 801-1 | RTS 22/ I | RTS 22/ I | 0.37 | 63.8 |  | Práce |  |  |  | POL1_
|  | maltou nebo tmelem ze suché směsi, bez pomocného lešení, | [24 empty] | SPI
|  | lokální vyspravení stáv. zdiva : | [24 empty] | VV | 0
|  | m.č.: : | [24 empty] | VV | 0
|  | Začátek provozního součtu | [24 empty] | VV
|  | 101 : 15,06*5,9-0,8*1,97-0,9*1,97*2-1,25*2,0 |  | 81.232 | [22 empty] | VV | 2
|  | 102 : 6,475*2,7 |  | 17.4825 | [22 empty] | VV | 2
|  | 104 : (3,11+4,26*2)*2,7 |  | 31.401 | [22 empty] | VV | 2
|  | 106 : (5,645+1,675)*2,7-1,25*2,0 |  | 17.264 | [22 empty] | VV | 2
|  | 108 : 12,045*5,88 |  | 70.8246 | [22 empty] | VV | 2
|  | 109,110 : 12,045*5,88 |  | 70.8246 | [22 empty] | VV | 2
|  | 201 : 8,2*2,55-0,8*1,97 |  | 19.334 | [22 empty] | VV | 2
|  | 103 : 1,9*2,7 |  | 5.13 | [22 empty] | VV | 2
|  | 105.1 : 2,65*2,7 |  | 7.155 | [22 empty] | VV | 2
|  | 105.2 : (1,07+1,65)*2,7 |  | 7.344 | [22 empty] | VV | 2
|  | 105.3 : 1,07*2,7 |  | 2.889 | [22 empty] | VV | 2
|  | 202 : 1,7*2,55 |  | 4.335 | [22 empty] | VV | 2
|  | 205 : 3,785*2,55 |  | 9.6517 | [22 empty] | VV | 2
|  | Mezisoučet |  | 344.8675 | [22 empty] | VV | 3
|  | Konec provozního součtu | [24 empty] | VV
|  | předpoklad 50% : 344,86745*0,5 |  | 172.4337 | [22 empty] | VV | 0
48 | 342261112RS3 | Příčky z desek sádrokartonových jednoduché opláštění, jednoduchá konstrukce CW 75 tloušťka příčky 100 mm, desky impregnované, tloušťky 12,5 mm, tloušťka izolace 60 mm | m2 | 19.4173 |  | 0 |  | 0 |  | 0 | 21 | 0 | 0.02542 | 0.49 | 0 | 0 | 801-1 | RTS 22/ I | RTS 22/ I | 1.225 | 23.79 |  | Práce |  |  |  | POL1_
|  | zřízení nosné konstrukce příčky, vložení tepelné izolace tl. do 5 cm, montáž desek, tmelení spár Q2 a úprava rohů. Včetně dodávek materiálu. | [24 empty] | SPI |  | zřízení nosné konstrukce příčky, vložení tepelné izolace tl. do 5 cm, montáž desek, tmelení spár Q2 a úprava rohů. Včetně dodávek materiálu.
|  | +0,000 : (2,245+1,65)*3,14-0,7*1,97*2 |  | 9.4723 | [22 empty] | VV | 0
|  | +3,340 : (1,43+1,01+1,46)*2,55 |  | 9.945 | [22 empty] | VV | 0
49 | 342248141R00 | Příčky z tvárnic pálených Příčky z tvárnic pálených tloušťky 115 mm, z děrovaných příčkovek, P 10, zděných na tenkovrstvou maltu | m2 | 7.808 |  | 0 |  | 0 |  | 0 | 21 | 0 | 0.10091 | 0.79 | 0 | 0 | 801-1 | RTS 22/ I | RTS 22/ I | 0.5209 | 4.07 |  | Práce |  |  |  | POL1_
|  | jednoduché nebo příčky zděné do svislé dřevěné, cihelné, betonové nebo ocelové konstrukce na jakoukoliv maltu vápenocementovou (MVC) nebo cementovou (MC), | [24 empty] | SPI |  | jednoduché nebo příčky zděné do svislé dřevěné, cihelné, betonové nebo ocelové konstrukce na jakoukoliv maltu vápenocementovou (MVC) nebo cementovou (MC),
|  | přizdívka ŽB sloupů : 6,1*(0,32+0,305+0,655) |  | 7.808 | [22 empty] | VV | 0
50 | 342248144R00 | Příčky z tvárnic pálených Příčky z tvárnic pálených tloušťky 140 mm, z děrovaných příčkovek, P 10, zděných na tenkovrstvou maltu | m2 | 93.2998 |  | 0 |  | 0 |  | 0 | 21 | 0 | 0.12269 | 11.45 | 0 | 0 | 801-1 | RTS 22/ I | RTS 22/ I | 0.55675 | 51.94 |  | Práce |  |  |  | POL1_
|  | jednoduché nebo příčky zděné do svislé dřevěné, cihelné, betonové nebo ocelové konstrukce na jakoukoliv maltu vápenocementovou (MVC) nebo cementovou (MC), | [24 empty] | SPI |  | jednoduché nebo příčky zděné do svislé dřevěné, cihelné, betonové nebo ocelové konstrukce na jakoukoliv maltu vápenocementovou (MVC) nebo cementovou (MC),
|  | +0,000 : (2,91+2,05)*3,14 |  | 15.5744 | [22 empty] | VV | 0
|  | +3,340 : (11,125+5,695+4,115+1,7+1,43)*3,59 |  | 86.3933 | [22 empty] | VV | 0
|  | -(0,9*1,97*4+0,8*1,97) |  | -8.668 | [22 empty] | VV | 0
51 | 346244381RT2 | Plentování ocelových nosníků jednostranné výšky do 200 mm, Prvek zdicí pálený - klasický; funkce: cihla plná; tvar: základní; P; l = 290 mm; w = 140 mm; h = 65 mm; styčná plocha: hladká; kat. zdicíh... | m2 | 4.672 |  | 0 |  | 0 |  | 0 | 21 | 0 | 0.1568 | 0.73 | 0 | 0 | 801-1 | RTS 22/ I | RTS 22/ I | 1.2226 | 5.71 |  | Práce |  |  |  | POL1_
|  | jakýmikoliv cihlami, | [24 empty] | SPI
|  | P/05 : 2*1,55*2*0,16 |  | 0.992 | [22 empty] | VV | 0
|  | P/06 : 2*4,6*2*0,2 |  | 3.68 | [22 empty] | VV | 0
52 | 346244382RT2 | Plentování ocelových nosníků jednostranné výšky od 200 mm do 300 mm, Prvek zdicí pálený - klasický; funkce: cihla plná; tvar: základní; P; l = 290 mm; w = 140 mm; h = 65 mm; styčná plocha: hladká; kat. zdicíh... | m2 | 1.32 |  | 0 |  | 0 |  | 0 | 21 | 0 | 0.1531 | 0.2 | 0 | 0 | 801-1 | RTS 22/ I | RTS 22/ I | 1.142 | 1.51 |  | Práce |  |  |  | POL1_
|  | jakýmikoliv cihlami, | [24 empty] | SPI
|  | P/07 : 3,0*2*0,22 |  | 1.32 | [22 empty] | VV | 0
53 | 347016233R00 | Předstěny opláštěné sádrokartonovými deskami předsazené stěny volně stojící bez minerální izolace 1x nosná ocelová konstrukce CW 100, dvojité opláštění, desky impregnované, tloušťky 12,5 mm, tloušťka stěny 125 mm, požární odolnost EI 45 | m2 | 6.8887 |  | 0 |  | 0 |  | 0 | 21 | 0 | 0.02265 | 0.16 | 0 | 0 | 801-1 | RTS 22/ I | RTS 22/ I | 0.83849 | 5.78 |  | Práce |  |  |  | POL1_
|  | m.č. : | [24 empty] | VV | 0
|  | 105.2 : 1,07*1,65 |  | 1.7655 | [22 empty] | VV | 0
|  | 105.3 : 1,07*1,65 |  | 1.7655 | [22 empty] | VV | 0
|  | 204 : 2,035*1,65 |  | 3.3577 | [22 empty] | VV | 0
54 | 380932113R00 | Vlepení výztuže do vrtu v betonu průměr výztuže 8 mm | m | 9.61 |  | 0 |  | 0 |  | 0 | 21 | 0 | 6e-05 | 0 | 0 | 0 | 801-4 | RTS 22/ I | RTS 22/ I | 1.1 | 10.57 |  | Práce |  |  |  | POL1_
|  | Vyvrtání otvoru v betonu, dvojnásobné vyfouknutí prachu z otvoru, dvojnásobné protažení kartáčkem, opět dvojnásobné vyfouknutí, vyplnění otvoru chemickou maltou do 2/3 hloubky otvoru a zasunutí betonářské oceli. Včetně dodávky chemické malty. Bez dodávky výztuže. | [24 empty] | SPI |  | Vyvrtání otvoru v betonu, dvojnásobné vyfouknutí prachu z otvoru, dvojnásobné protažení kartáčkem, opět dvojnásobné vyfouknutí, vyplnění otvoru chemickou maltou do 2/3 hloubky otvoru a zasunutí betonářské oceli. Včetně dodávky chemické malty. Bez dodávky výztuže.
|  | betonový sokl : | [24 empty] | VV | 0
|  | R6 : 9,61 |  | 9.61 | [22 empty] | VV | 0
55 | 389381001RT1 | Dobetonování prefabrikovaných konstrukcí betonem třídy C 12/15 | m3 | 0.1575 |  | 0 |  | 0 |  | 0 | 21 | 0 | 2.5698 | 0.4 | 0 | 0 | 801-2 | RTS 22/ I | RTS 22/ I | 3.929 | 0.62 |  | Práce |  |  |  | POL1_
|  | se zřízením a odstraněním bednění | [24 empty] | SPI
|  | DET. E : 0,7*0,5*0,45 |  | 0.1575 | [22 empty] | VV | 0
56 | 13380530R | tyč ocelová profilová válcovaná za tepla S235 (11375); průřez I; výška 160 mm | t | 0.11986 |  | 0 |  | 0 |  | 0 | 21 | 0 | 1 | 0.12 | 0 | 0 | SPCM | RTS 22/ I | RTS 22/ I | 0 | 0 |  | Specifikace |  |  |  | POL3_
|  | P/05 : 4*1,55*17,9*0,001*1,08 |  | 0.11986 | [22 empty] | VV | 0
57 | 13480815R | tyč ocelová profilová válcovaná za tepla S235 (11375); průřez I; výška 200 mm | t | 0.78097 |  | 0 |  | 0 |  | 0 | 21 | 0 | 1 | 0.78 | 0 | 0 | SPCM | RTS 22/ I | RTS 22/ I | 0 | 0 |  | Specifikace |  |  |  | POL3_
|  | P/06 : 6*4,6*26,2*0,001*1,08 |  | 0.78097 | [22 empty] | VV | 0
58 | 13480820R | tyč ocelová profilová válcovaná za tepla S235 (11375); průřez I; výška 220 mm | t | 0.30229 |  | 0 |  | 0 |  | 0 | 21 | 0 | 1 | 0.3 | 0 | 0 | SPCM | RTS 22/ I | RTS 22/ I | 0 | 0 |  | Specifikace |  |  |  | POL3_
|  | P/07 : 3*3,0*31,1*0,001*1,08 |  | 0.30229 | [22 empty] | VV | 0
59 | 59321120R | překlad nosný železobetonový; RZP; vylehčený dutinou; l = 119,0 cm; š = 14,0 cm; h = 19,0 cm | kus | 1 |  | 0 |  | 0 |  | 0 | 21 | 0 | 0.063 | 0.06 | 0 | 0 | SPCM | RTS 22/ I | RTS 22/ I | 0 | 0 |  | Specifikace |  |  |  | POL3_
|  | P/01 : 1 |  | 1 | [22 empty] | VV | 0
60 | 59321221R | překlad nosný železobetonový; RZP; vylehčený dutinou; l = 149,0 cm; š = 14,0 cm; h = 21,5 cm | kus | 29 |  | 0 |  | 0 |  | 0 | 21 | 0 | 0.104 | 3.02 | 0 | 0 | SPCM | RTS 22/ I | RTS 22/ I | 0 | 0 |  | Specifikace |  |  |  | POL3_
|  | P/02 : 29 |  | 29 | [22 empty] | VV | 0
61 | 59321222R | překlad nosný železobetonový; RZP; vylehčený dutinou; l = 179,0 cm; š = 14,0 cm; h = 21,5 cm | kus | 9 |  | 0 |  | 0 |  | 0 | 21 | 0 | 0.125 | 1.13 | 0 | 0 | SPCM | RTS 22/ I | RTS 22/ I | 0 | 0 |  | Specifikace |  |  |  | POL3_
|  | P/04 : 9 |  | 9 | [22 empty] | VV | 0
62 | 593212230R | překlad nosný železobetonový; RZP; vylehčený dutinou; l = 209,0 cm; š = 14,0 cm; h = 21,5 cm | kus | 3 |  | 0 |  | 0 |  | 0 | 21 | 0 | 0.146 | 0.44 | 0 | 0 | SPCM | RTS 22/ I | RTS 22/ I | 0 | 0 |  | Specifikace |  |  |  | POL3_
|  | P/03 : 3 |  | 3 | [22 empty] | VV | 0
63 | 59321230.AR | překlad nosný železobetonový; RZP; vylehčený dutinou; l = 209,0 cm; š = 14,0 cm; h = 24,0 cm | kus | 3 |  | 0 |  | 0 |  | 0 | 21 | 0 | 0.103 | 0.31 | 0 | 0 | SPCM | RTS 22/ I | RTS 22/ I | 0 | 0 |  | Specifikace |  |  |  | POL3_
|  | P/10 : 3 |  | 3 | [22 empty] | VV | 0
64 | 59321231.AR | překlad nosný železobetonový; RZP; vylehčený dutinou; l = 239,0 cm; š = 14,0 cm; h = 24,0 cm | kus | 3 |  | 0 |  | 0 |  | 0 | 21 | 0 | 0.132 | 0.4 | 0 | 0 | SPCM | RTS 22/ I | RTS 22/ I | 0 | 0 |  | Specifikace |  |  |  | POL3_
|  | P/09 : 3 |  | 3 | [22 empty] | VV | 0
Díl: | 4 | Vodorovné konstrukce |  |  |  | 0 |  | 0 |  | 0 |  | 0 |  | 34.57 |  | 0 |  |  |  |  | 251.1 | [5 empty] | DIL
65 | 380932115R00 | Vlepení výztuže do vrtu v betonu průměr výztuže 12 mm | m | 21.75 |  | 0 |  | 0 |  | 0 | 21 | 0 | 0.00012 | 0 | 0 | 0 | 801-4 | RTS 22/ I | RTS 22/ I | 1.18 | 25.67 |  | Práce |  |  |  | POL1_
|  | Vyvrtání otvoru v betonu, dvojnásobné vyfouknutí prachu z otvoru, dvojnásobné protažení kartáčkem, opět dvojnásobné vyfouknutí, vyplnění otvoru chemickou maltou do 2/3 hloubky otvoru a zasunutí betonářské oceli. Včetně dodávky chemické malty. Bez dodávky výztuže. | [24 empty] | SPI |  | Vyvrtání otvoru v betonu, dvojnásobné vyfouknutí prachu z otvoru, dvojnásobné protažení kartáčkem, opět dvojnásobné vyfouknutí, vyplnění otvoru chemickou maltou do 2/3 hloubky otvoru a zasunutí betonářské oceli. Včetně dodávky chemické malty. Bez dodávky výztuže.
|  | Začátek provozního součtu | [24 empty] | VV
|  | Db1 : 40 |  | 40 | [22 empty] | VV | 2
|  | Db2 : 2*9 |  | 18 | [22 empty] | VV | 2
|  | Db3 : 15 |  | 15 | [22 empty] | VV | 2
|  | Db4 : 10 |  | 10 | [22 empty] | VV | 2
|  | Db5 : 4 |  | 4 | [22 empty] | VV | 2
|  | Konec provozního součtu | [24 empty] | VV
|  | 87*0,25 |  | 21.75 | [22 empty] | VV | 0
66 | 389361001R00 | Doplňující výztuž prefabrikovaných konstrukcí z oceli BSt 500 S | t | 0.03641 |  | 0 |  | 0 |  | 0 | 21 | 0 | 1.002 | 0.04 | 0 | 0 | 801-2 | RTS 22/ I | RTS 22/ I | 19.399 | 0.71 |  | Práce |  |  |  | POL1_
|  | výkaz výměr viz. PD : | [24 empty] | VV | 0
|  | Db2 : 0,0061*2 |  | 0.0122 | [22 empty] | VV | 0
|  | Db3 : 0,01478 |  | 0.01478 | [22 empty] | VV | 0
|  | Db4 : 0,00433 |  | 0.00433 | [22 empty] | VV | 0
|  | Db5 : 0,0017*3 |  | 0.0051 | [22 empty] | VV | 0
67 | 389381001RT3 | Dobetonování prefabrikovaných konstrukcí betonem třídy C 25/30 | m3 | 0.661 |  | 0 |  | 0 |  | 0 | 21 | 0 | 2.5698 | 1.7 | 0 | 0 | 801-2 | RTS 22/ I | RTS 22/ I | 3.929 | 2.6 |  | Práce |  |  |  | POL1_
|  | se zřízením a odstraněním bednění | [24 empty] | SPI
|  | výkaz výměr viz. PD : | [24 empty] | VV | 0
|  | Db2 : 0,14*2 |  | 0.28 | [22 empty] | VV | 0
|  | Db3 : 0,29 |  | 0.29 | [22 empty] | VV | 0
|  | Db4 : 0,04 |  | 0.04 | [22 empty] | VV | 0
|  | Db5 : 0,017*3 |  | 0.051 | [22 empty] | VV | 0
68 | 411121232R00 | Osazování stropních desek š. do 60, dl. do 180 cm | kus | 68 |  | 0 |  | 0 |  | 0 | 21 | 0 | 0.00475 | 0.32 | 0 | 0 |  | RTS 22/ I | RTS 22/ I | 0.353 | 24 |  | Práce |  |  |  | POL1_
|  | výkaz výměr viz. PD : | [24 empty] | VV | 0
|  | S1 : 68 |  | 68 | [22 empty] | VV | 0
69 | 411321414R00 | Beton stropů železový stropů deskových, desek plochých střech, desek balkónových, desek hřibových stropů včetně hlavic hřibových sloupů, železový (bez výztuže) třídy C 25/30 | m3 | 9 |  | 0 |  | 0 |  | 0 | 21 | 0 | 2.5251 | 22.73 | 0 | 0 | 801-1 | RTS 22/ I | RTS 22/ I | 0.987 | 8.88 |  | Práce |  |  |  | POL1_
|  | výkaz výměr viz. PD - příloha č. 1 : | [24 empty] | VV | 0
|  | Db1 : 9,0 |  | 9 | [22 empty] | VV | 0
70 | 411351203R00 | Bednění stropů deskových včetně podpěrné konstrukce výšky do 3,5 m přes 5 do 10 kPa, - zřízení | m2 | 42.8835 |  | 0 |  | 0 |  | 0 | 21 | 0 | 0.03565 | 1.53 | 0 | 0 | 801-1 | RTS 22/ I | RTS 22/ I | 0.835 | 35.81 |  | Práce |  |  |  | POL1_
|  | s pomocným lešením | [24 empty] | SPI
|  | Db1 : 12,43*3,45 |  | 42.8835 | [22 empty] | VV | 0
71 | 411351204R00 | Bednění stropů deskových včetně podpěrné konstrukce výšky do 3,5 m přes 5 do 10 kPa, - odstranění | m2 | 42.8835 |  | 0 |  | 0 |  | 0 | 21 | 0 | 0 | 0 | 0 | 0 | 801-1 | RTS 22/ I | RTS 22/ I | 0.416 | 17.84 |  | Práce |  |  |  | POL1_
|  | s pomocným lešením | [24 empty] | SPI
|  | Odkaz na mn. položky pořadí 70 : 42,88350 |  | 42.8835 | [22 empty] | VV | 5
72 | 411351801R00 | Bednění stropů bednění svislých ploch zřízení | m | 41.86 |  | 0 |  | 0 |  | 0 | 21 | 0 | 0.03047 | 1.28 | 0 | 0 | 801-1 | RTS 22/ I | RTS 22/ I | 0.87 | 36.42 |  | Práce |  |  |  | POL1_
|  | s pomocným lešením | [24 empty] | SPI
|  | Db1 : 12,43*2+3,45*4+0,8*4 |  | 41.86 | [22 empty] | VV | 0
73 | 411351802R00 | Bednění stropů bednění svislých ploch odstranění | m | 41.86 |  | 0 |  | 0 |  | 0 | 21 | 0 | 0 | 0 | 0 | 0 | 801-1 | RTS 22/ I | RTS 22/ I | 0.232 | 9.71 |  | Práce |  |  |  | POL1_
|  | s pomocným lešením | [24 empty] | SPI
|  | Odkaz na mn. položky pořadí 72 : 41,86000 |  | 41.86 | [22 empty] | VV | 5
74 | 411361821R00 | Výztuž stropů z betonářské oceli 10 505(R) | t | 0.59941 |  | 0 |  | 0 |  | 0 | 21 | 0 | 1.0214 | 0.61 | 0 | 0 | 801-1 | RTS 22/ I | RTS 22/ I | 26.616 | 15.95 |  | Práce |  |  |  | POL1_
|  | prostě uložených, vetknutých i spojitých, deskových, trámových (žebrových, kazetových), s keramickými a jinými vložkami, konzolových nebo balkónových, hřibových včetně hlavic hřibových sloupů, plochých střech a pro zavěšení železobetonových podhledů. Včetně distančních prvků. | [24 empty] | SPI |  | prostě uložených, vetknutých i spojitých, deskových, trámových (žebrových, kazetových), s keramickými a jinými vložkami, konzolových nebo balkónových, hřibových včetně hlavic hřibových sloupů, plochých střech a pro zavěšení železobetonových podhledů. Včetně distančních prvků.
|  | výkaz výměr viz. PD : | [24 empty] | VV | 0
|  | Db1 : 0,59941 |  | 0.59941 | [22 empty] | VV | 0
75 | 411361921RT8 | Výztuž stropů ze svařovaných sítí průměr drátu 8 mm, velikost oka 100 / 100 mm | t | 0.42699 |  | 0 |  | 0 |  | 0 | 21 | 0 | 1.0544 | 0.45 | 0 | 0 | 801-1 | RTS 22/ I | RTS 22/ I | 15.211 | 6.49 |  | Práce |  |  |  | POL1_
|  | prostě uložených, vetknutých i spojitých, deskových, trámových (žebrových, kazetových), s keramickými a jinými vložkami, konzolových nebo balkónových, hřibových včetně hlavic hřibových sloupů, plochých střech a pro zavěšení železobetonových podhledů. Včetně distančních prvků. | [24 empty] | SPI |  | prostě uložených, vetknutých i spojitých, deskových, trámových (žebrových, kazetových), s keramickými a jinými vložkami, konzolových nebo balkónových, hřibových včetně hlavic hřibových sloupů, plochých střech a pro zavěšení železobetonových podhledů. Včetně distančních prvků.
|  | výkaz výměr viz. PD : | [24 empty] | VV | 0
|  | Db1 : 0,42699 |  | 0.42699 | [22 empty] | VV | 0
76 | 416021123R00 | Podhledy na kovové konstrukci opláštěné deskami sádrokartonovými nosná konstrukce z profilů CD s přímým uchycením 1x deska, tloušťky 12,5 mm, impregnovaná, bez izolace | m2 | 3.56 |  | 0 |  | 0 |  | 0 | 21 | 0 | 0.01201 | 0.04 | 0 | 0 | 801-1 | RTS 22/ I | RTS 22/ I | 0.95 | 3.38 |  | Práce |  |  |  | POL1_
|  | +0,000 : 1,74+1,82 |  | 3.56 | [22 empty] | VV | 0
77 | 416064112R00 | Podhledy kazetové z desek sádrokartonových podhledy z demontovatelných kazet sádrokartonových tloušťka kazety 8 mm, hrana kolmo řezaná, bez izolace | m2 | 102.65 |  | 0 |  | 0 |  | 0 | 21 | 0 | 0.00755 | 0.78 | 0 | 0 | 801-1 | RTS 22/ I | RTS 22/ I | 0.5 | 51.33 |  | Práce |  |  |  | POL1_
|  | +0,000 : 42,49+5,98 |  | 48.47 | [22 empty] | VV | 0
|  | +3,340 : 11,64+20,74+21,8 |  | 54.18 | [22 empty] | VV | 0
78 | 416064312R00 | Podhledy kazetové z desek sádrokartonových podhledy z demontovatelných kazet sádrokartonových tloušťka kazety 8 mm, hrana kolmo řezaná, bez izolace | m2 | 24.61 |  | 0 |  | 0 |  | 0 | 21 | 0 | 0.00755 | 0.19 | 0 | 0 | 801-1 | RTS 22/ I | RTS 22/ I | 0.5 | 12.31 |  | Práce |  |  |  | POL1_
|  | voděodolný | [24 empty] | POP
|  | +3,340 : 24,61 |  | 24.61 | [22 empty] | VV | 0
79 | 59341114R | deska stropní plná železobetonová; PZD; l = 119,0 cm; š = 34,0 cm; h = 7,0 cm; užitné zatížení 8,50 kN/m2 | kus | 68 |  | 0 |  | 0 |  | 0 | 21 | 0 | 0.072 | 4.9 | 0 | 0 | SPCM | RTS 22/ I | RTS 22/ I | 0 | 0 |  | Specifikace |  |  |  | POL3_
|  | S1 : 68 |  | 68 | [22 empty] | VV | 0
Díl: | 5 | Komunikace |  |  |  | 0 |  | 0 |  | 0 |  | 0 |  | 4.73 |  | 0 |  |  |  |  | 3.3 | [5 empty] | DIL
80 | 564851111R00 | Podklad ze štěrkodrti s rozprostřením a zhutněním frakce 0-63 mm, tloušťka po zhutnění 150 mm | m2 | 8.25 |  | 0 |  | 0 |  | 0 | 21 | 0 | 0.378 | 3.12 | 0 | 0 | 822-1 | RTS 22/ I | RTS 22/ I | 0.026 | 0.21 |  | Práce |  |  |  | POL1_
|  | Odkaz na mn. položky pořadí 81 : 8,25000 |  | 8.25 | [22 empty] | VV | 5
81 | 596811111R00 | Kladení dlažby z betonových nebo kameninových dlaždic do lože z kameniva těženého tloušťky do 30 mm | m2 | 8.25 |  | 0 |  | 0 |  | 0 | 21 | 0 | 0.072 | 0.59 | 0 | 0 | 822-1 | RTS 22/ I | RTS 22/ I | 0.375 | 3.09 |  | Práce |  |  |  | POL1_
|  | komunikací pro pěší do velikosti dlaždic 0,25 m2 s provedením lože do tl. 30 mm, s vyplněním spár a se smetením přebytečného materiálu na vzdálenost do 3 m | [24 empty] | SPI |  | komunikací pro pěší do velikosti dlaždic 0,25 m2 s provedením lože do tl. 30 mm, s vyplněním spár a se smetením přebytečného materiálu na vzdálenost do 3 m
|  | P/08 - okapový chodník : 33/4 |  | 8.25 | [22 empty] | VV | 0
82 | 5924798472R | dlažba betonová plošná; čtverec; šedá; l = 500 mm; š = 500 mm; tl. 50,0 mm | m2 | 8.6625 |  | 0 |  | 0 |  | 0 | 21 | 0 | 0.118 | 1.02 | 0 | 0 | SPCM | RTS 22/ I | RTS 22/ I | 0 | 0 |  | Specifikace |  |  |  | POL3_
|  | P/08 : 33/4*1,05 |  | 8.6625 | [22 empty] | VV | 0
Díl: | 61 | Úpravy povrchů vnitřní |  |  |  | 0 |  | 0 |  | 0 |  | 0 |  | 67.55 |  | 0 |  |  |  |  | 1195.31 | [5 empty] | DIL
83 | 610991111R00 | Zakrývání výplní vnitřních otvorů, předmětů apod. fólií Pe 0,05-0,2 mm | m2 | 251.645 |  | 0 |  | 0 |  | 0 | 21 | 0 | 4e-05 | 0.01 | 0 | 0 | 801-1 | RTS 22/ I | RTS 22/ I | 0.078 | 19.63 |  | Práce |  |  |  | POL1_
|  | které se zřizují před úpravami povrchu, a obalení osazených dveřních zárubní před znečištěním při úpravách povrchu nástřikem plastických maltovin včetně pozdějšího odkrytí, | [24 empty] | SPI |  | které se zřizují před úpravami povrchu, a obalení osazených dveřních zárubní před znečištěním při úpravách povrchu nástřikem plastických maltovin včetně pozdějšího odkrytí,
|  | Odkaz na mn. položky pořadí 88 : 251,64500 |  | 251.645 | [22 empty] | VV | 5
84 | 611421133R00 | Omítky vnitřní stropů vápenné, vápenocementové omítky vnitřní vápenné, vápenocementové stropů rovných štukové | m2 | 28.48 |  | 0 |  | 0 |  | 0 | 21 | 0 | 0.05123 | 1.46 | 0 | 0 | 801-1 | RTS 22/ I | RTS 22/ I | 0.908 | 25.86 |  | Práce |  |  |  | POL1_
|  | s pomocným lešením o výšce podlahy do 1900 mm a pro zatížení do 1,5 kPa, | [24 empty] | SPI
|  | +0,000 - m.č. 103,104,106 : 5,51+13,16+9,81 |  | 28.48 | [22 empty] | VV | 0
85 | 612409991RT2 | Začištění omítek kolem oken, dveří a obkladů apod. s použitím suché maltové směsi | m | 107.28 |  | 0 |  | 0 |  | 0 | 21 | 0 | 0.00238 | 0.26 | 0 | 0 | 801-4 | RTS 22/ I | RTS 22/ I | 0.18233 | 19.56 |  | Práce |  |  |  | POL1_
|  | Odkaz na mn. položky pořadí 195 : 50,54000 |  | 50.54 | [22 empty] | VV | 5
|  | m.č. : | [24 empty] | VV | 0
|  | 103 : 2,91*2+1,9*2 |  | 9.62 | [22 empty] | VV | 0
|  | 105.1 : 2,245*2+2,65*2 |  | 9.79 | [22 empty] | VV | 0
|  | 105.2 : 1,07*2+1,65*2 |  | 5.44 | [22 empty] | VV | 0
|  | 105.3 : 1,07*2+1,65*2 |  | 5.44 | [22 empty] | VV | 0
|  | 202 : 1,43*2+1,7*2 |  | 6.26 | [22 empty] | VV | 0
|  | 204 : 4,115*2+5,98*2 |  | 20.19 | [22 empty] | VV | 0
86 | 612421615R00 | Omítky vnitřní stěn vápenné nebo vápenocementové v podlaží i ve schodišti hrubé zatřené | m2 | 100.872 |  | 0 |  | 0 |  | 0 | 21 | 0 | 0.03921 | 3.96 | 0 | 0 | 801-1 | RTS 22/ I | RTS 22/ I | 0.396 | 39.95 |  | Práce |  |  |  | POL1_
|  | m.č. : | [24 empty] | VV | 0
|  | 103 : (2,91*2+1,9*2-0,8)*1,8 |  | 15.876 | [22 empty] | VV | 0
|  | 105.1 : (2,245*2+2,65*2)*2,1-0,8*1,97-0,7*1,97*2 |  | 16.225 | [22 empty] | VV | 0
|  | 105.2 : (1,07*2+1,65*2)*2,1-0,7*1,97 |  | 10.045 | [22 empty] | VV | 0
|  | 105.3 : (1,07*2+1,65*2)*2,1-0,7*1,97 |  | 10.045 | [22 empty] | VV | 0
|  | 202 : (1,43*2+1,7*2-0,8)*1,8 |  | 9.828 | [22 empty] | VV | 0
|  | 204 : (4,115*2+5,98*2)*2,1-0,9*1,97*2 |  | 38.853 | [22 empty] | VV | 0
87 | 612421637R00 | Omítky vnitřní stěn vápenné nebo vápenocementové v podlaží i ve schodišti štukové, Malta pro zdění | m2 | 1297.9885 |  | 0 |  | 0 |  | 0 | 21 | 0 | 0.04766 | 61.86 | 0 | 0 | 801-1 | RTS 22/ I | RTS 22/ I | 0.84 | 1090.31 |  | Práce |  |  |  | POL1_
|  | m.č. : | [24 empty] | VV | 0
|  | 103 : (2,91*2+1,9*2)*0,9 |  | 8.658 | [22 empty] | VV | 0
|  | 105.1 : (2,245*2+2,65*2)*0,6 |  | 5.874 | [22 empty] | VV | 0
|  | 105.2 : (1,07*2+1,65*2)*0,6 |  | 3.264 | [22 empty] | VV | 0
|  | 105.3 : (1,07*2+1,65*2)*0,6 |  | 3.264 | [22 empty] | VV | 0
|  | 202 : (1,43*2+1,7*2)*0,75 |  | 4.695 | [22 empty] | VV | 0
|  | 203 : (4,115*2+4,995*2)*2,55-0,9*1,97*2 |  | 42.915 | [22 empty] | VV | 0
|  | 204 : (4,115*2+5,98*2)*0,45 |  | 9.0855 | [22 empty] | VV | 0
|  | 205 : (5,695*2+3,785*2)*2,55-0,9*1,97*2 |  | 44.802 | [22 empty] | VV | 0
|  | 101 : (17,765*2+15,06*2)*5,9-14,4*3,6-0,8*1,97-0,9*1,97*2-1,25*2,0-1,4*2,0 |  | 325.073 | [22 empty] | VV | 0
|  | 102 : (5,695*2+8,575*2)*2,7 |  | 77.058 | [22 empty] | VV | 0
|  | 104 : (3,11*2+4,26*2)*2,7 |  | 39.798 | [22 empty] | VV | 0
|  | 106 : (5,645*2+1,675*2)*2,7-1,25*2,0*2 |  | 34.528 | [22 empty] | VV | 0
|  | 107 : (12,055*2+12,045*2)*5,88-0,8*1,97*3-1,25*2,0 |  | 276.188 | [22 empty] | VV | 0
|  | 108 : (5,69*2+12,045*2)*5,88-0,8*1,97*2 |  | 205.4116 | [22 empty] | VV | 0
|  | 109,110 : (12,045+17,71)*5,88-0,8*1,97 |  | 173.3834 | [22 empty] | VV | 0
|  | 201 : (1,43*2+8,2*2)*2,55-0,8*1,97-0,9*1,97*2 |  | 43.991 | [22 empty] | VV | 0
Díl: | 62 | Úpravy povrchů vnější |  |  |  | 0 |  | 0 |  | 0 |  | 0 |  | 11.3 |  | 0 |  |  |  |  | 1187.54 | [5 empty] | DIL
88 | 620991121R00 | Zakrývání výplní vnějších otvorů z postaveného lešení | m2 | 251.645 |  | 0 |  | 0 |  | 0 | 21 | 0 | 4e-05 | 0.01 | 0 | 0 | 801-1 | RTS 22/ I | RTS 22/ I | 0.078 | 19.63 |  | Práce |  |  |  | POL1_
|  | s rámy a zárubněmi, zábradlí, předmětů oplechování apod., které se zřizují ještě před úpravami povrchu, před jejich znečištěním při úpravách povrchu nástřikem plastických (lepivých) maltovin | [24 empty] | SPI |  | s rámy a zárubněmi, zábradlí, předmětů oplechování apod., které se zřizují ještě před úpravami povrchu, před jejich znečištěním při úpravách povrchu nástřikem plastických (lepivých) maltovin
|  | 14,4*3,6 |  | 51.84 | [22 empty] | VV | 0
|  | (1,1*2,02+4,0*5,0+1,5*1,5*2+1,1*2,02+4,0*5,0+1,1*2,02+2,5*3,0+1,1*2,2+1,2*2,02+11,2*1,8+0,8*0,8*3+5,6*1,8+11,2*1,8*2) |  | 135.99 | [22 empty] | VV | 0
|  | (1,7*2,05+1,5*1,5+11,2*1,8+5,6*1,8+0,8*0,8*3+5,6*1,8+3,2*1,8+5,6*1,8) |  | 63.815 | [22 empty] | VV | 0
89 | 622319510R00 | Zateplení suterénu extrudovaným polysterenem, tloušťky 50 mm | m2 | 173.718 |  | 0 |  | 0 |  | 0 | 21 | 0 | 0.00603 | 1.05 | 0 | 0 | 801-1 | RTS 22/ I | RTS 22/ I | 0.493 | 85.64 |  | Práce |  |  |  | POL1_
|  | nanesení lepicího tmelu na izolační desky, nalepení desek a zajištění talířovými hmoždinkami (6 ks/m2). Bez povrchové úpravy desek. | [24 empty] | SPI |  | nanesení lepicího tmelu na izolační desky, nalepení desek a zajištění talířovými hmoždinkami (6 ks/m2). Bez povrchové úpravy desek.
|  | (16,06+61,065*2+3,065+3,51)*1,2 |  | 173.718 | [22 empty] | VV | 0
90 | 622319119RU5 | Zateplení soklu soklovým polystyrénem lepeným bitumenovým lepidlem, tloušťky 50 mm, kontaktní nátěr a mozaiková omítka | m2 | 43.4295 |  | 0 |  | 0 |  | 0 | 21 | 0 | 0.01546 | 0.67 | 0 | 0 | 801-1 | RTS 22/ I | RTS 22/ I | 1.2558 | 54.54 |  | Práce |  |  |  | POL1_
|  | nanesení lepicího tmelu na izolační desky, nalepení desek, zajištění talířovými hmoždinkami (6 ks/m2), přebroušení desek, natažení stěrky, vtlačení výztužné tkaniny, přehlazení stěrky. Další vrstvy podle popisu položky. Včetně rohových lišt na hranách budov. | [24 empty] | SPI |  | nanesení lepicího tmelu na izolační desky, nalepení desek, zajištění talířovými hmoždinkami (6 ks/m2), přebroušení desek, natažení stěrky, vtlačení výztužné tkaniny, přehlazení stěrky. Další vrstvy podle popisu položky. Včetně rohových lišt na hranách budov.
|  | (16,06+61,065*2+3,065+3,51)*0,3 |  | 43.4295 | [22 empty] | VV | 0
91 | 622319130RT3 | Zateplení fasády , expandovaným polystyrénem, tloušťky 50 mm, kontaktní nátěr a silikonová omítka, hlazená, zrnitost 2 mm | m2 | 753.699 |  | 0 |  | 0 |  | 0 | 21 | 0 | 0.01215 | 9.16 | 0 | 0 | 801-1 | RTS 22/ I | RTS 22/ I | 1.2558 | 946.5 |  | Práce |  |  |  | POL1_
|  | nanesení lepicího tmelu na izolační desky, nalepení desek, zajištění talířovými hmoždinkami (6 ks/m2), přebroušení desek EPS, nebo kašírování u minerálních desek, natažení stěrky, vtlačení výztužné tkaniny, přehlazení stěrky. Další vrstvy podle popisu položky. | [24 empty] | SPI |  | nanesení lepicího tmelu na izolační desky, nalepení desek, zajištění talířovými hmoždinkami (6 ks/m2), přebroušení desek EPS, nebo kašírování u minerálních desek, natažení stěrky, vtlačení výztužné tkaniny, přehlazení stěrky. Další vrstvy podle popisu položky.
|  | Včetně rohových lišt na hranách budov. | [24 empty] | SPI
|  | SS/01, SS/02 : | [24 empty] | VV | 0
|  | pohled JZ : 118,6 |  | 118.6 | [22 empty] | VV | 0
|  | -14,4*3,6 |  | -51.84 | [22 empty] | VV | 0
|  | pohled SV : 33,1 |  | 33.1 | [22 empty] | VV | 0
|  | pohled SZ : 452,2 |  | 452.2 | [22 empty] | VV | 0
|  | -(1,1*2,02+4,0*5,0+1,5*1,5*2+1,1*2,02+4,0*5,0+1,1*2,02+2,5*3,0+1,1*2,2+1,2*2,02+11,2*1,8+0,8*0,8*3+5,6*1,8+11,2*1,8*2) |  | -135.99 | [22 empty] | VV | 0
|  | pohled JV : 404,9 |  | 404.9 | [22 empty] | VV | 0
|  | -(1,7*2,05+1,5*1,5+11,2*1,8+5,6*1,8+0,8*0,8*3+5,6*1,8+3,2*1,8+5,6*1,8) |  | -63.815 | [22 empty] | VV | 0
|  | Odkaz na mn. položky pořadí 92 : 3,45600*-1 |  | -3.456 | [22 empty] | VV | 5
92 | 622319132RT3 | Zateplení fasády , expandovaným polystyrénem, tloušťky 100 mm, kontaktní nátěr a silikonová omítka, hlazená, zrnitost 2 mm | m2 | 3.456 |  | 0 |  | 0 |  | 0 | 21 | 0 | 0.01309 | 0.05 | 0 | 0 | 801-1 | RTS 22/ I | RTS 22/ I | 1.26 | 4.35 |  | Práce |  |  |  | POL1_
|  | nanesení lepicího tmelu na izolační desky, nalepení desek, zajištění talířovými hmoždinkami (6 ks/m2), přebroušení desek EPS, nebo kašírování u minerálních desek, natažení stěrky, vtlačení výztužné tkaniny, přehlazení stěrky. Další vrstvy podle popisu položky. | [24 empty] | SPI |  | nanesení lepicího tmelu na izolační desky, nalepení desek, zajištění talířovými hmoždinkami (6 ks/m2), přebroušení desek EPS, nebo kašírování u minerálních desek, natažení stěrky, vtlačení výztužné tkaniny, přehlazení stěrky. Další vrstvy podle popisu položky.
|  | Včetně rohových lišt na hranách budov. | [24 empty] | SPI
|  | pás mezi pásy oken - detail G : 14,4*0,24 |  | 3.456 | [22 empty] | VV | 0
93 | 622319152RT3 | Zateplení ostění expandovaným polystyrénem, tloušťky 20 mm, kontaktní nátěr a silikonová omítka | m2 | 26.4912 |  | 0 |  | 0 |  | 0 | 21 | 0 | 0.01344 | 0.36 | 0 | 0 | 801-1 | RTS 22/ I | RTS 22/ I | 2.902 | 76.88 |  | Práce |  |  |  | POL1_
|  | nanesení lepicího tmelu na izolační desky, nalepení desek, osazení okenních rohových lišt, natažení stěrky, vtlačení výztužné tkaniny, přehlazení stěrky. Další vrstvy podle popisu položky. Položky pro zateplení minerální deskou obsahují před armovací vrstvou kašírování desek. Včetně rohových lišt, zakončovacích lišt s okapničkou, napojovacích lišt a výztužné tkaniny. | [24 empty] | SPI |  | nanesení lepicího tmelu na izolační desky, nalepení desek, osazení okenních rohových lišt, natažení stěrky, vtlačení výztužné tkaniny, přehlazení stěrky. Další vrstvy podle popisu položky. Položky pro zateplení minerální deskou obsahují před armovací vrstvou kašírování desek. Včetně rohových lišt, zakončovacích lišt s okapničkou, napojovacích lišt a výztužné tkaniny.
|  | pohled JZ : | [24 empty] | VV | 0
|  | (14,4+3,6*2)*0,12 |  | 2.592 | [22 empty] | VV | 0
|  | pohled SZ : | [24 empty] | VV | 0
|  | (1,1+2,02*2+4,0+5,0*2+1,5*3*2+1,1+2,02*2+4,0+5,0*2+1,1+2,02*2+2,5+3,0*2+1,1+2,2*2+1,2+2,02*2+11,2+1,8*2+0,8*3*3+5,6+1,8*2+11,2*2+1,8*2*2)*0,12 |  | 15.8952 | [22 empty] | VV | 0
|  | pohled JV : | [24 empty] | VV | 0
|  | (1,7+2,05*2+1,5*3+11,2+1,8*2+5,6+1,8*2+0,8*3*3+5,6+1,8*2+3,2+1,8*2+5,6+1,8*2)*0,12 |  | 8.004 | [22 empty] | VV | 0
Díl: | 63 | Podlahy a podlahové konstrukce |  |  |  | 0 |  | 0 |  | 0 |  | 0 |  | 17.69 |  | 0 |  |  |  |  | 117.36 | [5 empty] | DIL
94 | 632951136R00 | Dlažba z dřevěných impregnovaných špalíků těsně na sraz s přilepením (po namočení - suspenzí) stěn kostek 100 x 100 x 100 mm, bukových | m2 | 105.73 |  | 0 |  | 0 |  | 0 | 21 | 0 | 0.16727 | 17.69 | 0 | 0 | 801-1 | RTS 22/ I | RTS 22/ I | 1.11 | 117.36 |  | Práce |  |  |  | POL1_
|  | kladených do pískového lože | [24 empty] | SPI
|  | m.č. 101 : 105,73 |  | 105.73 | [22 empty] | VV | 0
Díl: | 64 | Výplně otvorů |  |  |  | 0 |  | 0 |  | 0 |  | 0 |  | 0 |  | 0 |  |  |  |  | 0 | [5 empty] | DIL
95 | D/01 | Vnější plastové plné dveře, 1kř., 800x1970 mm- D+M | kus | 5 |  | 0 |  | 0 |  | 0 | 21 | 0 | 0 | 0 | 0 | 0 |  | Vlastní | Indiv | 0 | 0 |  | Práce |  |  |  | POL1_
|  | bližší specifikace viz. PD | [24 empty] | POP
96 | D/03.1 | Vnitřní plastové plné dveře, 1kř., 800x1970 mm- D+M | kus | 2 |  | 0 |  | 0 |  | 0 | 21 | 0 | 0 | 0 | 0 | 0 |  | Vlastní | Indiv | 0 | 0 |  | Práce |  |  |  | POL1_
|  | bližší specifikace viz. PD | [24 empty] | POP
97 | D/03.2 | Vnitřní plastové plné dveře, 1kř., 800x1970 mm- D+M | kus | 2 |  | 0 |  | 0 |  | 0 | 21 | 0 | 0 | 0 | 0 | 0 |  | Vlastní | Indiv | 0 | 0 |  | Práce |  |  |  | POL1_
|  | bližší specifikace viz. PD | [24 empty] | POP
98 | D/04 | Vnitřní plastové plné dveře, 1kř., 900x1970 mm- D+M | kus | 2 |  | 0 |  | 0 |  | 0 | 21 | 0 | 0 | 0 | 0 | 0 |  | Vlastní | Indiv | 0 | 0 |  | Práce |  |  |  | POL1_
|  | bližší specifikace viz. PD | [24 empty] | POP
99 | D/05 | Vnitřní laminátové plné dveře, 1kř., ocel. zárubeň, 700x1970 mm- D+M | kus | 2 |  | 0 |  | 0 |  | 0 | 21 | 0 | 0 | 0 | 0 | 0 |  | Vlastní | Indiv | 0 | 0 |  | Práce |  |  |  | POL1_
|  | bližší specifikace viz. PD | [24 empty] | POP
100 | D/07 | Vnitřní laminátové plné dveře, 1kř., ocel. zárubeň, 800x1970 mm- D+M | kus | 3 |  | 0 |  | 0 |  | 0 | 21 | 0 | 0 | 0 | 0 | 0 |  | Vlastní | Indiv | 0 | 0 |  | Práce |  |  |  | POL1_
|  | bližší specifikace viz. PD | [24 empty] | POP
101 | D/08 | Vnitřní laminátové plné dveře, 1kř., ocel. zárubeň, 800x1970 mm- D+M | kus | 2 |  | 0 |  | 0 |  | 0 | 21 | 0 | 0 | 0 | 0 | 0 |  | Vlastní | Indiv | 0 | 0 |  | Práce |  |  |  | POL1_
|  | bližší specifikace viz. PD | [24 empty] | POP
102 | D/09 | Vnější plastová vrata, 2kř., 1400x2000 mm- D+M | kus | 1 |  | 0 |  | 0 |  | 0 | 21 | 0 | 0 | 0 | 0 | 0 |  | Vlastní | Indiv | 0 | 0 |  | Práce |  |  |  | POL1_
|  | bližší specifikace viz. PD | [24 empty] | POP
103 | D/10 | Vnitřní ocelová vrata, 2kř., 1250x2000 mm- D+M | kus | 2 |  | 0 |  | 0 |  | 0 | 21 | 0 | 0 | 0 | 0 | 0 |  | Vlastní | Indiv | 0 | 0 |  | Práce |  |  |  | POL1_
|  | bližší specifikace viz. PD | [24 empty] | POP
104 | D/11 | Plotová branka, rám z ocel. profilů, výplň plot.panel, 1kř., 800x2000 mm- D+M | kus | 1 |  | 0 |  | 0 |  | 0 | 21 | 0 | 0 | 0 | 0 | 0 |  | Vlastní | Indiv | 0 | 0 |  | Práce |  |  |  | POL1_
|  | bližší specifikace viz. PD | [24 empty] | POP
105 | O/01 | Plastové okno, 2kř., izol. trojsklo, O/S, O, 1500x1500 mm - D+M | kus | 3 |  | 0 |  | 0 |  | 0 | 21 | 0 | 0 | 0 | 0 | 0 |  | Vlastní | Indiv | 0 | 0 |  | Práce |  |  |  | POL1_
|  | bližší specifikace viz. PD | [24 empty] | POP
106 | O/02 | Plastové okno, 1kř., izol. trojsklo, O/S, 800x800 mm - D+M | kus | 6 |  | 0 |  | 0 |  | 0 | 21 | 0 | 0 | 0 | 0 | 0 |  | Vlastní | Indiv | 0 | 0 |  | Práce |  |  |  | POL1_
|  | bližší specifikace viz. PD | [24 empty] | POP
107 | O/03.1 | Plastové okno, 14díl., izol. trojsklo, 11200x1800 mm - D+M | kus | 3 |  | 0 |  | 0 |  | 0 | 21 | 0 | 0 | 0 | 0 | 0 |  | Vlastní | Indiv | 0 | 0 |  | Práce |  |  |  | POL1_
|  | bližší specifikace viz. PD | [24 empty] | POP
108 | O/03.2 | Plastové okno, 14díl., izol. trojsklo, 11200x1800 mm - D+M | kus | 1 |  | 0 |  | 0 |  | 0 | 21 | 0 | 0 | 0 | 0 | 0 |  | Vlastní | Indiv | 0 | 0 |  | Práce |  |  |  | POL1_
|  | bližší specifikace viz. PD | [24 empty] | POP
109 | O/03.3 | Plastové okno, 7díl., izol. trojsklo, 5600x1800 mm - D+M | kus | 4 |  | 0 |  | 0 |  | 0 | 21 | 0 | 0 | 0 | 0 | 0 |  | Vlastní | Indiv | 0 | 0 |  | Práce |  |  |  | POL1_
|  | bližší specifikace viz. PD | [24 empty] | POP
110 | O/03.4 | Plastové okno, 4díl., izol. trojsklo, 3200x1800 mm - D+M | kus | 1 |  | 0 |  | 0 |  | 0 | 21 | 0 | 0 | 0 | 0 | 0 |  | Vlastní | Indiv | 0 | 0 |  | Práce |  |  |  | POL1_
|  | bližší specifikace viz. PD | [24 empty] | POP
111 | O/03.5 | Plastové okno, 18díl., izol. trojsklo, 14400x3600 mm - D+M | kus | 2 |  | 0 |  | 0 |  | 0 | 21 | 0 | 0 | 0 | 0 | 0 |  | Vlastní | Indiv | 0 | 0 |  | Práce |  |  |  | POL1_
|  | bližší specifikace viz. PD | [24 empty] | POP
112 | V/01 | Průmyslová sekční vrata, automatické ovládání, 2500x3000 mm- D+M | kus | 1 |  | 0 |  | 0 |  | 0 | 21 | 0 | 0 | 0 | 0 | 0 |  | Vlastní | Indiv | 0 | 0 |  | Práce |  |  |  | POL1_
|  | bližší specifikace viz. PD | [24 empty] | POP
113 | V/02 | Průmyslová rolovací vrata, automatické ovládání, 4000x5000 mm- D+M | kus | 1 |  | 0 |  | 0 |  | 0 | 21 | 0 | 0 | 0 | 0 | 0 |  | Vlastní | Indiv | 0 | 0 |  | Práce |  |  |  | POL1_
|  | bližší specifikace viz. PD | [24 empty] | POP
114 | V/03 | Průmyslová sekční vrata, automatické ovládání, 4000x5000 mm- D+M | kus | 1 |  | 0 |  | 0 |  | 0 | 21 | 0 | 0 | 0 | 0 | 0 |  | Vlastní | Indiv | 0 | 0 |  | Práce |  |  |  | POL1_
|  | bližší specifikace viz. PD | [24 empty] | POP
Díl: | 8 | Trubní vedení |  |  |  | 0 |  | 0 |  | 0 |  | 0 |  | 0.01 |  | 0 |  |  |  |  | 0.56 | [5 empty] | DIL
115 | 899502111R00 | Stupadla do šachet a drobných objektů kapsová osazovaná při zdění a betonáži | kus | 4 |  | 0 |  | 0 |  | 0 | 21 | 0 | 0.0014 | 0.01 | 0 | 0 | 827-1 | RTS 22/ I | RTS 22/ I | 0.14 | 0.56 |  | Práce |  |  |  | POL1_
|  | DET. C : 4 |  | 4 | [22 empty] | VV | 0
Díl: | 93 | Dokončovací práce inženýrských staveb |  |  |  | 0 |  | 0 |  | 0 |  | 0 |  | 0.4 |  | 0 |  |  |  |  | 85.29 | [5 empty] | DIL
116 | 631317205R00 | Mazanina z betonu prostého řezání dilatačních spár v čerstvém betonu vyztuženém, hloubky 0-50 mm | m | 96.255 |  | 0 |  | 0 |  | 0 | 21 | 0 | 0 | 0 | 0 | 0 | 801-1 | RTS 22/ I | RTS 22/ I | 0.05 | 4.81 |  | Práce |  |  |  | POL1_
|  | (z kameniva) hlazená dřevěným hladítkem | [24 empty] | SPI
|  | smršťovací spára : | [24 empty] | VV | 0
|  | D1 : 64,17 |  | 64.17 | [22 empty] | VV | 0
|  | D2 : 5,645 |  | 5.645 | [22 empty] | VV | 0
|  | D5 : 1,25*2+4,22+3,72 |  | 10.44 | [22 empty] | VV | 0
|  | D9 : 9,1 |  | 9.1 | [22 empty] | VV | 0
|  | Db1 : 3,45*2 |  | 6.9 | [22 empty] | VV | 0
117 | 931961115RR1 | Vložky do dilat. spár svislé z miner. plsti a PPS z polystyrenu, tloušťky 30 mm | m2 | 14.9023 |  | 0 |  | 0 |  | 0 | 21 | 0 | 0.0007 | 0.01 | 0 | 0 | 801-1 | RTS 22/ I | RTS 22/ I | 0.2 | 2.98 |  | Práce |  |  |  | POL1_
|  | včetně dodání a osazení v jakémkoliv zdivu, včetně jednostranného zajištění polohy vložek proti sesmeknutí (např. přibitím, maltovými terči). | [24 empty] | SPI |  | včetně dodání a osazení v jakémkoliv zdivu, včetně jednostranného zajištění polohy vložek proti sesmeknutí (např. přibitím, maltovými terči).
|  | dilatační spára D1-D9 : 47,87*0,2 |  | 9.574 | [22 empty] | VV | 0
|  | zákl.patky - pozn. 5 : (0,715+2,0)*0,75+(3,4+0,715)*0,8 |  | 5.3282 | [22 empty] | VV | 0
118 | 7711111 | Vyplnění dilatačních spár pružným tmelem | m | 144.125 |  | 0 |  | 0 |  | 0 | 21 | 0 | 0 | 0 | 0 | 0 |  | Vlastní | RTS 21/ I | 0.13 | 18.74 |  | Práce |  |  |  | POL1_
|  | dilatační spára D1-D9 : 47,87 |  | 47.87 | [22 empty] | VV | 0
|  | smršťovací spára : | [24 empty] | VV | 0
|  | D1 : 64,17 |  | 64.17 | [22 empty] | VV | 0
|  | D2 : 5,645 |  | 5.645 | [22 empty] | VV | 0
|  | D5 : 1,25*2+4,22+3,72 |  | 10.44 | [22 empty] | VV | 0
|  | D9 : 9,1 |  | 9.1 | [22 empty] | VV | 0
|  | Db1 : 3,45*2 |  | 6.9 | [22 empty] | VV | 0
119 | 9319979 | Oddělovací spáry v základové desce š. 20 mm, bližší specifikace viz. PD | m | 310.915 |  | 0 |  | 0 |  | 0 | 21 | 0 | 0.00126 | 0.39 | 0 | 0 |  | Vlastní | Indiv | 0.189 | 58.76 |  | Práce |  |  |  | POL1_
|  | D1 : (17,715*2+16,06*2+0,52*2+0,33*2+1,28*2) |  | 71.81 | [22 empty] | VV | 0
|  | D2 : (5,95*2+8,485*2) |  | 28.87 | [22 empty] | VV | 0
|  | D3 : (3,38*2+4,205*2) |  | 15.17 | [22 empty] | VV | 0
|  | D4 : (6,315*2+1,695*2+0,52*2+0,3*2) |  | 17.66 | [22 empty] | VV | 0
|  | D5 : (12,0*2+12,035*2+0,52*2+0,3*2+10,75*2) |  | 71.21 | [22 empty] | VV | 0
|  | D6 : (5,655*2+5,09*2+0,52*2) |  | 22.53 | [22 empty] | VV | 0
|  | D7 : (5,66*2+4,05*2) |  | 19.42 | [22 empty] | VV | 0
|  | D8 : (2,525*2+4,36*2) |  | 13.77 | [22 empty] | VV | 0
|  | D9 : 50,475 |  | 50.475 | [22 empty] | VV | 0
Díl: | 94 | Lešení a stavební výtahy |  |  |  | 0 |  | 0 |  | 0 |  | 0 |  | 45.66 |  | 0 |  |  |  |  | 649.57 | [5 empty] | DIL
120 | 941941031R00 | Montáž lešení lehkého pracovního řadového s podlahami šířky od 0,80 do 1,00 m, výšky do 10 m | m2 | 2248.6146 |  | 0 |  | 0 |  | 0 | 21 | 0 | 0.01838 | 41.33 | 0 | 0 | 800-3 | RTS 22/ I | RTS 22/ I | 0.13 | 292.32 |  | Práce |  |  |  | POL1_
|  | včetně kotvení | [24 empty] | SPI
|  | INTERIÉR : | [24 empty] | VV | 0
|  | m.č. : | [24 empty] | VV | 0
|  | 101 : (17,765*2+15,06*2)*5,9 |  | 387.335 | [22 empty] | VV | 0
|  | 107 : (12,055*2+12,045*2)*5,88 |  | 283.416 | [22 empty] | VV | 0
|  | 108 : (5,69*2+12,045*2)*5,88 |  | 208.5636 | [22 empty] | VV | 0
|  | 109,110 : (12,045+17,71)*5,88 |  | 174.9594 | [22 empty] | VV | 0
|  | EXTERIÉR : | [24 empty] | VV | 0
|  | pohled JZ : 18,06*7,37 |  | 133.1022 | [22 empty] | VV | 0
|  | pohled SV : 18,06*7,36 |  | 132.9216 | [22 empty] | VV | 0
|  | pohled SZ : 63,065*7,36 |  | 464.1584 | [22 empty] | VV | 0
|  | pohled JV : 63,065*7,36 |  | 464.1584 | [22 empty] | VV | 0
121 | 941941191R00 | Montáž lešení lehkého pracovního řadového s podlahami příplatek za každý další i započatý měsíc použití lešení šířky šířky od 0,80 do 1,00 m a výšky do 10 m | m2 | 4637.2958 |  | 0 |  | 0 |  | 0 | 21 | 0 | 0.00085 | 3.94 | 0 | 0 | 800-3 | RTS 22/ I | RTS 22/ I | 0.006 | 27.82 |  | Práce |  |  |  | POL1_
|  | včetně kotvení | [24 empty] | SPI
|  | INTERIÉR : | [24 empty] | VV | 0
|  | m.č. : | [24 empty] | VV | 0
|  | 101 : (17,765*2+15,06*2)*5,9 |  | 387.335 | [22 empty] | VV | 0
|  | 107 : (12,055*2+12,045*2)*5,88 |  | 283.416 | [22 empty] | VV | 0
|  | 108 : (5,69*2+12,045*2)*5,88 |  | 208.5636 | [22 empty] | VV | 0
|  | 109,110 : (12,045+17,71)*5,88 |  | 174.9594 | [22 empty] | VV | 0
|  | EXTERIÉR : | [24 empty] | VV | 0
|  | pohled JZ : 18,06*7,37*3 |  | 399.3066 | [22 empty] | VV | 0
|  | pohled SV : 18,06*7,36*3 |  | 398.7648 | [22 empty] | VV | 0
|  | pohled SZ : 63,065*7,36*3 |  | 1392.4752 | [22 empty] | VV | 0
|  | pohled JV : 63,065*7,36*3 |  | 1392.4752 | [22 empty] | VV | 0
122 | 941941831R00 | Demontáž lešení lehkého řadového s podlahami šířky od 0,8 do 1 m, výšky do 10 m | m2 | 2248.6146 |  | 0 |  | 0 |  | 0 | 21 | 0 | 0 | 0 | 0 | 0 | 800-3 | RTS 22/ I | RTS 22/ I | 0.102 | 229.36 |  | Práce |  |  |  | POL1_
|  | Odkaz na mn. položky pořadí 120 : 2248,61460 |  | 2248.6146 | [22 empty] | VV | 5
123 | 941955002R00 | Lešení lehké pracovní pomocné pomocné, o výšce lešeňové podlahy přes 1,2 do 1,9 m | m2 | 130.82 |  | 0 |  | 0 |  | 0 | 21 | 0 | 0.00158 | 0.21 | 0 | 0 | 800-3 | RTS 22/ I | RTS 22/ I | 0.214 | 28 |  | Práce |  |  |  | POL1_
|  | Odkaz na mn. položky pořadí 76 : 3,56000 |  | 3.56 | [22 empty] | VV | 5
|  | Odkaz na mn. položky pořadí 77 : 102,65000 |  | 102.65 | [22 empty] | VV | 5
|  | Odkaz na mn. položky pořadí 78 : 24,61000 |  | 24.61 | [22 empty] | VV | 5
124 | 944944011R00 | Montáž ochranné sítě z umělých vláken | m2 | 1194.3406 |  | 0 |  | 0 |  | 0 | 21 | 0 | 0 | 0 | 0 | 0 | 800-3 | RTS 22/ I | RTS 22/ I | 0.0303 | 36.19 |  | Práce |  |  |  | POL1_
|  | EXTERIÉR : | [24 empty] | VV | 0
|  | pohled JZ : 18,06*7,37 |  | 133.1022 | [22 empty] | VV | 0
|  | pohled SV : 18,06*7,36 |  | 132.9216 | [22 empty] | VV | 0
|  | pohled SZ : 63,065*7,36 |  | 464.1584 | [22 empty] | VV | 0
|  | pohled JV : 63,065*7,36 |  | 464.1584 | [22 empty] | VV | 0
125 | 944944031R00 | Montáž ochranné sítě příplatek k ceně za každý další i započatý měsíc použití ochranných sítí z umělých vláken | m2 | 3583.0218 |  | 0 |  | 0 |  | 0 | 21 | 0 | 5e-05 | 0.18 | 0 | 0 | 800-3 | RTS 22/ I | RTS 22/ I | 0 | 0 |  | Práce |  |  |  | POL1_
|  | Odkaz na mn. položky pořadí 124 : 1194,34060*3 |  | 3583.0218 | [22 empty] | VV | 5
126 | 944944081R00 | Demontáž ochranné sítě z umělých vláken | m2 | 1194.3406 |  | 0 |  | 0 |  | 0 | 21 | 0 | 0 | 0 | 0 | 0 | 800-3 | RTS 22/ I | RTS 22/ I | 0.018 | 21.5 |  | Práce |  |  |  | POL1_
|  | Odkaz na mn. položky pořadí 124 : 1194,34060 |  | 1194.3406 | [22 empty] | VV | 5
127 | 946941102RT2 | Montáž sestavy pojízdného hliníkového lešení (věže) plochy 2,5 x 1,45 m, pracovní výšky do 6,2 m | sada | 4 |  | 0 |  | 0 |  | 0 | 21 | 0 | 0 | 0 | 0 | 0 | 800-3 | RTS 22/ I | RTS 22/ I | 2.024 | 8.1 |  | Práce |  |  |  | POL1_
128 | 946941192RT2 | Montáž sestavy pojízdného hliníkového lešení (věže) nájemné sestavy pojízdného hliníkového lešení (věže) plochy 2,5 x 1,45 m, pracovní výšky do 6,2 m | den | 120 |  | 0 |  | 0 |  | 0 | 21 | 0 | 0 | 0 | 0 | 0 | 800-3 | RTS 22/ I | RTS 22/ I | 0 | 0 |  | Práce |  |  |  | POL1_
|  | 4*30 |  | 120 | [22 empty] | VV | 0
129 | 946941802RT2 | Demontáž sestavy pojízdného hliníkového lešení (věže) plochy 2,5 x 1,45 m, pracovní výšky do 6,3 m | sada | 4 |  | 0 |  | 0 |  | 0 | 21 | 0 | 0 | 0 | 0 | 0 | 800-3 | RTS 22/ I | RTS 22/ I | 1.57 | 6.28 |  | Práce |  |  |  | POL1_
Díl: | 95 | Dokončovací konstrukce na pozemních stavbách |  |  |  | 0 |  | 0 |  | 0 |  | 0 |  | 0.12 |  | 0 |  |  |  |  | 231.49 | [5 empty] | DIL
130 | 952901221R00 | Vyčištění budov a ostatních objektů průmyslových budov a objektů výrobních, skladovacích, garáží, dílen nebo hal apod. s nespalnou podlahou - zametení podlahy, umytí dlažeb nebo keramických podlah v přilehlých místnostech, chodbách a schodištích, umytí obkladů, schodů,vyčištění a umytí oken a dveří s rámy a zárubněmi, umytí a vyčištění jiných zasklených a natíraných ploch a zařizovacích předmětů před předáním do užívání jakékoliv výšky podlaží | m2 | 859.22 |  | 0 |  | 0 |  | 0 | 21 | 0 | 4e-05 | 0.03 | 0 | 0 | 801-1 | RTS 22/ I | RTS 22/ I | 0.263 | 225.97 |  | Práce |  |  |  | POL1_
|  | +0,000 : 269,38+42,49+5,51+13,16+5,98+1,74+1,82+9,81+145,89+69,11+17,23+194,3 |  | 776.42 | [22 empty] | VV | 0
|  | +3,340 : 11,64+4,01+20,74+24,61+21,8 |  | 82.8 | [22 empty] | VV | 0
131 | 953941312R00 | Osazení předmětů na hmoždinky osazení hasicího přístroje | kus | 6 |  | 0 |  | 0 |  | 0 | 21 | 0 | 1e-05 | 0 | 0 | 0 | 801-1 | RTS 22/ I | RTS 22/ I | 0.17 | 1.02 |  | Práce |  |  |  | POL1_
132 | 953981206R00 | Chemické kotvy do betonu, do cihelného zdiva do betonu, hloubky 210 mm, M 24, malta pro chemické kotvy dvousložková do plných materiálů | kus | 20 |  | 0 |  | 0 |  | 0 | 21 | 0 | 0.00012 | 0 | 0 | 0 | 801-4 | RTS 22/ I | RTS 22/ I | 0.225 | 4.5 |  | Práce |  |  |  | POL1_
|  | KCE DRÁŽKY PRO KLADKOSTROJ : 12 |  | 12 | [22 empty] | VV | 0
|  | KCE PRO VZT : 8 |  | 8 | [22 empty] | VV | 0
133 | 95001 | PBŘS | soubor | 1 |  | 0 |  | 0 |  | 0 | 21 | 0 | 0 | 0 | 0 | 0 |  | Vlastní | Indiv | 0 | 0 |  | Práce |  |  |  | POL1_
|  | značení únikových cest tabulkami | [24 empty] | POP
134 | 95991 | Lokální vyspravení střechy u stávajících střešních VZT jednotek | kus | 14 |  | 0 |  | 0 |  | 0 | 21 | 0 | 0 | 0 | 0 | 0 |  | Vlastní | Indiv | 0 | 0 |  | Práce |  |  |  | POL1_
|  | stávající střešní VZT jednotky se zachovají a zaslepí se | [24 empty] | POP
|  | zaslepení otvoru viz. zámečnický výrobek | [24 empty] | POP
135 | 95992 | Provizorní konstrukce v objektu - D+M | soubor | 1 |  | 0 |  | 0 |  | 0 | 21 | 0 | 0 | 0 | 0 | 0 |  | Vlastní | Indiv | 0 | 0 |  | Agregovaná položka |  |  |  | POL2_
|  | - bezpečnostní zábradlí v. 1100 mm | [24 empty] | POP
|  | - oplocení v. 2000 mm | [24 empty] | POP
|  | - provizorní zakrytí plechem tl. 5 mm | [24 empty] | POP
|  | bližší specifikace viz. PD | [24 empty] | POP
136 | 44984124R1 | Přístroj hasicí práškový 6kg | kus | 6 |  | 0 |  | 0 |  | 0 | 21 | 0 | 0.0155 | 0.09 | 0 | 0 |  | Vlastní | RTS 22/ I | 0 | 0 |  | Specifikace |  |  |  | POL3_
137 | 202 R00 | Zednické výpomoci HSV | soubor | 1 |  | 0 |  | 0 |  | 0 | 21 | 0 | 0 | 0 | 0 | 0 |  | Vlastní | RTS 20/ II | 0.0048 | 0 |  | VRN |  |  |  | POL99_3
|  | přípomoci pro TZB, sekání, jádrové vrty, zapravení, prostupy atd. | [24 empty] | POP
Díl: | 96 | Bourání konstrukcí |  |  |  | 0 |  | 0 |  | 0 |  | 0 |  | 0.98 |  | 1114.97 |  |  |  |  | 4785.2 | [5 empty] | DIL
138 | 961055111R00 | Bourání základů železobetonových | m3 | 251 |  | 0 |  | 0 |  | 0 | 21 | 0 | 0 | 0 | 2.4 | 602.4 | 801-3 | RTS 22/ I | RTS 22/ I | 13.3 | 3338.3 |  | Práce |  |  |  | POL1_
|  | nebo vybourání otvorů průřezové plochy přes 4 m2 v základech | [24 empty] | SPI
|  | vč. nákladů na řezání ŽB kcí | [24 empty] | POP
|  | výkaz výměr viz. PD - příloha č. 1 : | [24 empty] | VV | 0
|  | 106 : 15,0 |  | 15 | [22 empty] | VV | 0
|  | 107 : 2,9 |  | 2.9 | [22 empty] | VV | 0
|  | 111 : 0,7 |  | 0.7 | [22 empty] | VV | 0
|  | 113 : 114,8 |  | 114.8 | [22 empty] | VV | 0
|  | 116 : 31,0 |  | 31 | [22 empty] | VV | 0
|  | 122 : 1,0 |  | 1 | [22 empty] | VV | 0
|  | 125 : 10,1 |  | 10.1 | [22 empty] | VV | 0
|  | 126 : 4,6 |  | 4.6 | [22 empty] | VV | 0
|  | 127 : 4,0 |  | 4 | [22 empty] | VV | 0
|  | 128 : 60,2 |  | 60.2 | [22 empty] | VV | 0
|  | 130 : 1,8 |  | 1.8 | [22 empty] | VV | 0
|  | 131 : 2,6 |  | 2.6 | [22 empty] | VV | 0
|  | 133 : 2,3 |  | 2.3 | [22 empty] | VV | 0
139 | 962031116R00 | Bourání příček z cihel pálených plných, tloušťky 140 mm | m2 | 51.4286 |  | 0 |  | 0 |  | 0 | 21 | 0 | 0.00067 | 0.03 | 0.319 | 16.41 | 801-3 | RTS 22/ I | RTS 22/ I | 0.317 | 16.3 |  | Práce |  |  |  | POL1_
|  | nebo vybourání otvorů průřezové plochy přes 4 m2 v příčkách, včetně pomocného lešení o výšce podlahy do 1900 mm a pro zatížení do 1,5 kPa (150 kg/m2), | [24 empty] | SPI |  | nebo vybourání otvorů průřezové plochy přes 4 m2 v příčkách, včetně pomocného lešení o výšce podlahy do 1900 mm a pro zatížení do 1,5 kPa (150 kg/m2),
|  | výkaz výměr viz. PD - příloha č. 1 : | [24 empty] | VV | 0
|  | 102 : 7,2/0,14 |  | 51.4286 | [22 empty] | VV | 0
140 | 962032231R00 | Bourání zdiva nadzákladového z cihel pálených nebo vápenopískových, na maltu vápenou nebo vápenocementovou | m3 | 113 |  | 0 |  | 0 |  | 0 | 21 | 0 | 0.00128 | 0.14 | 1.8 | 203.4 | 801-3 | RTS 22/ I | RTS 22/ I | 1.52 | 171.76 |  | Práce |  |  |  | POL1_
|  | nebo vybourání otvorů průřezové plochy přes 4 m2 ve zdivu nadzákladovém, včetně pomocného lešení o výšce podlahy do 1900 mm a pro zatížení do 1,5 kPa (150 kg/m2) | [24 empty] | SPI |  | nebo vybourání otvorů průřezové plochy přes 4 m2 ve zdivu nadzákladovém, včetně pomocného lešení o výšce podlahy do 1900 mm a pro zatížení do 1,5 kPa (150 kg/m2)
|  | výkaz výměr viz. PD - příloha č. 1 : | [24 empty] | VV | 0
|  | 101 : 113,0 |  | 113 | [22 empty] | VV | 0
141 | 963051113R00 | Bourání železobetonových stropů deskových tloušťky přes 80 mm | m3 | 10.6 |  | 0 |  | 0 |  | 0 | 21 | 0 | 0.00666 | 0.07 | 2.4 | 25.44 | 801-3 | RTS 22/ I | RTS 22/ I | 6.72 | 71.23 |  | Práce |  |  |  | POL1_
|  | včetně pomocného lešení o výšce podlahy do 1900 mm a pro zatížení do 1,5 kPa (150 kg/m2), | [24 empty] | SPI
|  | výkaz výměr viz. PD - příloha č. 1 : | [24 empty] | VV | 0
|  | 121 : 42,4*0,25 |  | 10.6 | [22 empty] | VV | 0
142 | 965042241R00 | Bourání podkladů pod dlažby nebo litých celistvých dlažeb a mazanin betonových nebo z litého asfaltu, tloušťky přes 100 mm, plochy přes 4 m2 | m3 | 100.59 |  | 0 |  | 0 |  | 0 | 21 | 0 | 0 | 0 | 2.2 | 221.3 | 801-3 | RTS 22/ I | RTS 22/ I | 5.87 | 590.46 |  | Práce |  |  |  | POL1_
|  | vč. nákladů na řezání ŽB kcí | [24 empty] | POP
|  | výkaz výměr viz. PD - příloha č. 1 : | [24 empty] | VV | 0
|  | 119 : 287,4*(0,4+0,3)/2 |  | 100.59 | [22 empty] | VV | 0
143 | 965048515R00 | Bourání podkladů pod dlažby nebo litých celistvých dlažeb a mazanin Broušení betonového povrchu do tloušťky 5 mm | m2 | 14.6 |  | 0 |  | 0 |  | 0 | 21 | 0 | 0 | 0 | 0.0126 | 0.18 | 801-3 | RTS 22/ I | RTS 22/ I | 0.33 | 4.82 |  | Práce |  |  |  | POL1_
|  | výkaz výměr viz. PD - příloha č. 1 : | [24 empty] | VV | 0
|  | 120 : 14,6 |  | 14.6 | [22 empty] | VV | 0
144 | 965048516R00 | Bourání podkladů pod dlažby nebo litých celistvých dlažeb a mazanin Broušení betonového povrchu příplatek za každý další 1 mm broušení | m2 | 657 |  | 0 |  | 0 |  | 0 | 21 | 0 | 0 | 0 | 0.00252 | 1.66 | 801-3 | RTS 22/ I | RTS 22/ I | 0.057 | 37.45 |  | Práce |  |  |  | POL1_
|  | Odkaz na mn. položky pořadí 143 : 14,60000*45 |  | 657 | [22 empty] | VV | 5
145 | 965081923R00 | Bourání podlah z betonových nebo čedičových dlaždic, tloušťky do 40 mm, plochy přes 1 m2 | m2 | 129.4 |  | 0 |  | 0 |  | 0 | 21 | 0 | 0 | 0 | 0.11 | 14.23 | 801-3 | RTS 22/ I | RTS 22/ I | 0.346 | 44.77 |  | Práce |  |  |  | POL1_
|  | bez podkladního lože, s jakoukoliv výplní spár | [24 empty] | SPI
|  | výkaz výměr viz. PD - příloha č. 1 : | [24 empty] | VV | 0
|  | 113 : 114,8 |  | 114.8 | [22 empty] | VV | 0
|  | 120 : 14,6 |  | 14.6 | [22 empty] | VV | 0
146 | 968072247R00 | Vybourání a vyjmutí kovových rámů a rolet rámů, včetně pomocného lešení o výšce podlahy do 1900 mm a pro zatížení do 1,5 kPa (150 kg/m2) okenních jednoduchých, plochy přes 4 m2 | m2 | 366.6 |  | 0 |  | 0 |  | 0 | 21 | 0 | 0.00061 | 0.22 | 0.034 | 12.46 | 801-3 | RTS 22/ I | RTS 22/ I | 0.27 | 98.98 |  | Práce |  |  |  | POL1_
|  | výkaz výměr viz. PD - příloha č. 1 : | [24 empty] | VV | 0
|  | 103 : 366,6 |  | 366.6 | [22 empty] | VV | 0
147 | 968072455R00 | Vybourání a vyjmutí kovových rámů a rolet rámů, včetně pomocného lešení o výšce podlahy do 1900 mm a pro zatížení do 1,5 kPa (150 kg/m2) dveřních zárubní, plochy do 2 m2 | m2 | 31.5 |  | 0 |  | 0 |  | 0 | 21 | 0 | 0.00117 | 0.04 | 0.076 | 2.39 | 801-3 | RTS 22/ I | RTS 22/ I | 0.939 | 29.58 |  | Práce |  |  |  | POL1_
|  | výkaz výměr viz. PD - příloha č. 1 : | [24 empty] | VV | 0
|  | 104 : 31,5 |  | 31.5 | [22 empty] | VV | 0
148 | 970251300R00 | Řezání železobetonu hloubka řezu 300 mm | m | 19.1 |  | 0 |  | 0 |  | 0 | 21 | 0 | 0 | 0 | 0.00046 | 0.01 | 801-3 | RTS 22/ I | RTS 22/ I | 3 | 57.3 |  | Práce |  |  |  | POL1_
|  | pro uložení zemnícího pásku vedle stáv. jímky : 9,55*2 |  | 19.1 | [22 empty] | VV | 0
149 | 971033641R00 | Vybourání otvorů ve zdivu cihelném z jakýchkoliv cihel pálených na jakoukoliv maltu vápenou nebo vápenocementovou, plochy do 4 m2, tloušťky do 300 mm | m3 | 2.5 |  | 0 |  | 0 |  | 0 | 21 | 0 | 0.00182 | 0 | 1.8 | 4.5 | 801-3 | RTS 22/ I | RTS 22/ I | 3.196 | 7.99 |  | Práce |  |  |  | POL1_
|  | základovém nebo nadzákladovém, | [24 empty] | SPI
|  | výkaz výměr viz. PD - příloha č. 1 : | [24 empty] | VV | 0
|  | 114 : 2,5 |  | 2.5 | [22 empty] | VV | 0
150 | 974031666R00 | Vysekání rýh v jakémkoliv zdivu cihelném pro vtahování nosníků do zdí, před vybouráním otvorů do hloubky 150 mm, při výšce nosníku do 250 mm | m | 9 |  | 0 |  | 0 |  | 0 | 21 | 0 | 0 | 0 | 0.065 | 0.59 | 801-3 | RTS 22/ I | RTS 22/ I | 0.93 | 8.37 |  | Práce |  |  |  | POL1_
|  | 114 : 1,5*2*3 |  | 9 | [22 empty] | VV | 0
151 | 764430840R00 | Demontáž oplechování zdí a nadezdívek rš od 330 do 500 mm | m | 154.3 |  | 0 |  | 0 |  | 0 | 21 | 0 | 0 | 0 | 0.0023 | 0.35 | 800-764 | RTS 22/ I | RTS 22/ I | 0.1035 | 15.97 |  | Práce |  |  |  | POL1_
|  | 134 : 154,3 |  | 154.3 | [22 empty] | VV | 0
152 | 767996805R00 | Demontáž ostatních doplňků staveb atypických konstrukcí o hmotnosti přes 500 kg | kg | 9654.5 |  | 0 |  | 0 |  | 0 | 21 | 0 | 5e-05 | 0.48 | 0.001 | 9.65 | 800-767 | RTS 22/ I | RTS 22/ I | 0.03 | 289.64 |  | Práce |  |  |  | POL1_
|  | výkaz výměr viz. PD - příloha č. 1 : | [24 empty] | VV | 0
|  | 105 : 750,0 |  | 750 | [22 empty] | VV | 0
|  | 109 : 760,0 |  | 760 | [22 empty] | VV | 0
|  | 110 : 91,5 |  | 91.5 | [22 empty] | VV | 0
|  | 112 : 5347,0 |  | 5347 | [22 empty] | VV | 0
|  | 118 : 2294,7 |  | 2294.7 | [22 empty] | VV | 0
|  | 122 : 411,3 |  | 411.3 | [22 empty] | VV | 0
153 | 96991 | Odstranění a likvidace kontaminovaných vrstev konstrukcí vč. odvozu a poplatků za uložení | m3 | 54.7734 |  | 0 |  | 0 |  | 0 | 21 | 0 | 0 | 0 | 0 | 0 |  | Vlastní | Indiv | 0 | 0 |  | Práce |  |  |  | POL1_
|  | bližší specifikace viz. PD | [24 empty] | POP
|  | předpoklad : | [24 empty] | VV | 0
|  | 101 : 22,7 |  | 22.7 | [22 empty] | VV | 0
|  | 120 : 14,6*0,05 |  | 0.73 | [22 empty] | VV | 0
|  | kanály : 121,1*0,1 |  | 12.11 | [22 empty] | VV | 0
|  | ((6,18*2+3,8*2)*4,14+(15,37*2+13,95)*1,45+(12,1*2+2,2*3+2,51*3)*0,85+(5,0*2+5,1*2+1,6*2)*0,6+(16,8*2+0,8*2)*0,97+(13,675*2+3,185*2+2,55*4)*0,7+(13,53*2+2,5*2+1,86*4+0,95*6)*0,35)*0,07 |  | 19.2334 | [22 empty] | VV | 0
154 | 96994 | Odříznutí převislých konců stáv. VZT potrubí ze spodní strany stropní knstrukce | kus | 14 |  | 0 |  | 0 |  | 0 | 21 | 0 | 0 | 0 | 0 | 0 |  | Vlastní | Indiv | 0.163 | 2.28 |  | Práce |  |  |  | POL1_
|  | 135 : 14 |  | 14 | [22 empty] | VV | 0
Díl: | 98 | Demolice |  |  |  | 0 |  | 0 |  | 0 |  | 0 |  | 0.42 |  | 185.82 |  |  |  |  | 322.84 | [5 empty] | DIL
155 | 981011313R00 | Demolice budov prováděné postupným rozebíráním z cihel, kamene, smíšeného a hrázděného zdiva, tvárnic na maltu vápennou nebo vápenocementovou, s podílem konstrukcí přes 15 do 20 % | m3 | 488.2 |  | 0 |  | 0 |  | 0 | 21 | 0 | 0.00082 | 0.4 | 0.35 | 170.87 | 800-6 | RTS 22/ I | RTS 22/ I | 0.608 | 296.83 |  | Práce |  |  |  | POL1_
|  | výkaz výměr viz. PD - příloha č. 1 : | [24 empty] | VV | 0
|  | 108 : 488,2 |  | 488.2 | [22 empty] | VV | 0
156 | 981011316R00 | Demolice budov prováděné postupným rozebíráním z cihel, kamene, smíšeného a hrázděného zdiva, tvárnic na maltu vápennou nebo vápenocementovou, s podílem konstrukcí přes 30 do 35 % | m3 | 23 |  | 0 |  | 0 |  | 0 | 21 | 0 | 0.00105 | 0.02 | 0.65 | 14.95 | 800-6 | RTS 22/ I | RTS 22/ I | 1.131 | 26.01 |  | Práce |  |  |  | POL1_
|  | výkaz výměr viz. PD - příloha č. 1 : | [24 empty] | VV | 0
|  | 117 : 23,0 |  | 23 | [22 empty] | VV | 0
Díl: | 99 | Staveništní přesun hmot |  |  |  | 0 |  | 0 |  | 0 |  | 0 |  | 0 |  | 0 |  |  |  |  | 3648.21 | [5 empty] | DIL
157 | 999281108R00 | Přesun hmot pro opravy a údržbu objektů pro opravy a údržbu dosavadních objektů včetně vnějších plášťů výšky do 12 m, | t | 1928.2301 |  | 0 |  | 0 |  | 0 | 21 | 0 | 0 | 0 | 0 | 0 | 801-4 | RTS 22/ I | RTS 22/ I | 1.892 | 3648.21 |  | Přesun hmot |  |  |  | POL7_
|  | oborů 801, 803, 811 a 812 | [24 empty] | SPI
Díl: | 711 | Izolace proti vodě |  |  |  | 0 |  | 0 |  | 0 |  | 0 |  | 7.83 |  | 0 |  |  |  |  | 379.68 | [5 empty] | DIL
158 | 711111001RZ1 | Provedení izolace proti zemní vlhkosti natěradly za studena na ploše vodorovné nátěrem penetračním, 1 x nátěr, včetně dodávky penetračního laku ALP | m2 | 751.23 |  | 0 |  | 0 |  | 0 | 21 | 0 | 0.00033 | 0.25 | 0 | 0 | 800-711 | RTS 22/ I | RTS 22/ I | 0.0275 | 20.66 |  | Práce |  |  |  | POL1_
|  | Odkaz na mn. položky pořadí 161 : 645,50000 |  | 645.5 | [22 empty] | VV | 5
|  | Odkaz na mn. položky pořadí 160 : 105,73000 |  | 105.73 | [22 empty] | VV | 5
159 | 711112002RZ1 | Provedení izolace proti zemní vlhkosti natěradly za studena na ploše svislé, včetně pomocného lešení o výšce podlahy do 1900 mm a pro zatížení do 1,5 kPa. nátěrem asfaltovým lakem, 1x nátěr, včetně dodávky laku ALN | m2 | 43.4295 |  | 0 |  | 0 |  | 0 | 21 | 0 | 0.00063 | 0.03 | 0 | 0 | 800-711 | RTS 22/ I | RTS 22/ I | 0.064 | 2.78 |  | Práce |  |  |  | POL1_
|  | Odkaz na mn. položky pořadí 162 : 43,42950 |  | 43.4295 | [22 empty] | VV | 5
160 | 711141559RZ1 | Provedení izolace proti zemní vlhkosti pásy přitavením vodorovná, 1 vrstva, s dodávkou izolačního pásu se skleněnou nebo polyesterovou vložkou, | m2 | 105.73 |  | 0 |  | 0 |  | 0 | 21 | 0 | 0.00487 | 0.51 | 0 | 0 | 800-711 | RTS 22/ I | RTS 22/ I | 0.22991 | 24.31 |  | Práce |  |  |  | POL1_
|  | Odkaz na mn. položky pořadí 94 : 105,73000 |  | 105.73 | [22 empty] | VV | 5
161 | 711141559RZ2 | Provedení izolace proti zemní vlhkosti pásy přitavením vodorovná, 2 vrstvy, s dodávkou izolačního pásu se skleněnou nebo polyesterovou vložkou, | m2 | 645.5 |  | 0 |  | 0 |  | 0 | 21 | 0 | 0.00974 | 6.29 | 0 | 0 | 800-711 | RTS 22/ I | RTS 22/ I | 0.45982 | 296.81 |  | Práce |  |  |  | POL1_
|  | 645,5 |  | 645.5 | [22 empty] | VV | 0
162 | 711142559RZ2 | Provedení izolace proti zemní vlhkosti pásy přitavením svislá, 2 vrstvy, s dodávkou izolačního pásu se skleněnou nebo polyesterovou vložkou, | m2 | 43.4295 |  | 0 |  | 0 |  | 0 | 21 | 0 | 0.0103 | 0.45 | 0 | 0 | 800-711 | RTS 22/ I | RTS 22/ I | 0.532 | 23.1 |  | Práce |  |  |  | POL1_
|  | (16,06+61,065*2+3,065+3,51)*0,3 |  | 43.4295 | [22 empty] | VV | 0
163 | 711210020RA0 | Izolace stěrkové hydroizolační těsnicí hmotou , dvousložkovou pružnou izolací, proti vlhkosti, včetně těsnicího pásu do spoje podlaha-stěna | m2 | 79.2315 |  | 0 |  | 0 |  | 0 | 21 | 0 | 0.00378 | 0.3 | 0 | 0 | AP-PSV | RTS 22/ I | RTS 22/ I | 0 | 0 |  | Agregovaná položka |  |  |  | POL2_
|  | vodorovná : | [24 empty] | VV | 0
|  | SP/03 : (5,51+5,98+1,74+1,82)*1,2 |  | 18.06 | [22 empty] | VV | 0
|  | SP/07 : (4,01+24,61)*1,2 |  | 34.344 | [22 empty] | VV | 0
|  | svislá : | [24 empty] | VV | 0
|  | 204 : (1,0+5,98+1,0*2+3,795)*2,1 |  | 26.8275 | [22 empty] | VV | 0
164 | 998711102R00 | Přesun hmot pro izolace proti vodě svisle do 12 m | t | 7.5247 |  | 0 |  | 0 |  | 0 | 21 | 0 | 0 | 0 | 0 | 0 | 800-711 | RTS 22/ I | RTS 22/ I | 1.598 | 12.02 |  | Přesun hmot |  |  |  | POL7_
|  | 50 m vodorovně měřeno od těžiště půdorysné plochy skládky do těžiště půdorysné plochy objektu | [24 empty] | SPI
Díl: | 713 | Izolace tepelné |  |  |  | 0 |  | 0 |  | 0 |  | 0 |  | 9.01 |  | 0 |  |  |  |  | 910.06 | [5 empty] | DIL
165 | 713131131R00 | Montáž tepelné izolace stěn lepením | m2 | 12.6 |  | 0 |  | 0 |  | 0 | 21 | 0 | 0.003 | 0.04 | 0 | 0 | 800-713 | RTS 22/ I | RTS 22/ I | 0.28 | 3.53 |  | Práce |  |  |  | POL1_
|  | výkaz výměr viz. PD - příloha č. 1 : | [24 empty] | VV | 0
|  | zateplení ŽB sloupů : 12,6 |  | 12.6 | [22 empty] | VV | 0
166 | 7131841 | Izolace pěnová stříkaná stěn a stropních konstrukcí tl. 280 mm vč. penetrace podkladu | m2 | 1141.094 |  | 0 |  | 0 |  | 0 | 21 | 0 | 0.00784 | 8.95 | 0 | 0 |  | Vlastní | Indiv | 0.78 | 890.05 |  | Práce |  |  |  | POL1_
|  | bližší specifikace viz. PD | [24 empty] | POP
|  | SP/04 : (0,22*2+0,56*2+5,83*2)*(17,765+5,695) |  | 310.1412 | [22 empty] | VV | 0
|  | (0,22*2+0,56*2+7,3*2)*(12,055+5,69+17,71) |  | 572.9528 | [22 empty] | VV | 0
|  | (15,0*8+11,5*12) |  | 258 | [22 empty] | VV | 0
167 | 28375707R | deska izolační fasádní; pěnový polystyren; rovná hrana; součinitel tepelné vodivosti 0,039 W/mK; obj. hmotnost 15,00 kg/m3 | m3 | 1.1919 |  | 0 |  | 0 |  | 0 | 21 | 0 | 0.015 | 0.02 | 0 | 0 | SPCM | RTS 22/ I | RTS 22/ I | 0 | 0 |  | Specifikace |  |  |  | POL3_
|  | výkaz výměr viz. PD - příloha č. 1 : | [24 empty] | VV | 0
|  | zateplení ŽB sloupů : | [24 empty] | VV | 0
|  | tl. 55mm : (1,952+1,8605)*0,055*1,1 |  | 0.23066 | [22 empty] | VV | 0
|  | tl. 45mm : 3,99*0,045*1,1 |  | 0.19751 | [22 empty] | VV | 0
|  | tl. 145mm : 4,7885*0,145*1,1 |  | 0.76377 | [22 empty] | VV | 0
168 | 998713102R00 | Přesun hmot pro izolace tepelné v objektech výšky do 12 m | t | 9.0019 |  | 0 |  | 0 |  | 0 | 21 | 0 | 0 | 0 | 0 | 0 | 800-713 | RTS 22/ I | RTS 22/ I | 1.831 | 16.48 |  | Přesun hmot |  |  |  | POL7_
|  | 50 m vodorovně | [24 empty] | SPI
Díl: | 764 | Konstrukce klempířské |  |  |  | 0 |  | 0 |  | 0 |  | 0 |  | 1.26 |  | 0 |  |  |  |  | 219.37 | [5 empty] | DIL
169 | 764242430R00 | Ostatní kusové prvky z titanzinkového plechu výroba a montáž lemování trub, konzol a držáků s dilatačním kloboučkem na hladké a drážkové krytině, průměru přes 100 mm do 150 mm | kus | 3 |  | 0 |  | 0 |  | 0 | 21 | 0 | 0.0041 | 0.01 | 0 | 0 | 800-764 | RTS 22/ I | RTS 22/ I | 0.58363 | 1.75 |  | Práce |  |  |  | POL1_
|  | včetně spojovacích prostředků. | [24 empty] | SPI
|  | K/07 : 3 |  | 3 | [22 empty] | VV | 0
170 | 764510430R00 | Oplechování parapetů z titanzinkového plechu výroba a montáž včetně rohů a spojovacích prostředků rš 200 mm | m | 110.4 |  | 0 |  | 0 |  | 0 | 21 | 0 | 0.00272 | 0.3 | 0 | 0 | 800-764 | RTS 22/ I | RTS 22/ I | 0.8539 | 94.27 |  | Práce |  |  |  | POL1_
|  | K/01 : 4,7 |  | 4.7 | [22 empty] | VV | 0
|  | K/02 : 5,95 |  | 5.95 | [22 empty] | VV | 0
|  | K/03 : 3,25 |  | 3.25 | [22 empty] | VV | 0
|  | K/04 : 22,6 |  | 22.6 | [22 empty] | VV | 0
|  | K/05 : 45,0 |  | 45 | [22 empty] | VV | 0
|  | K/06 : 28,9 |  | 28.9 | [22 empty] | VV | 0
171 | 764530460R00 | Oplechování zdí a nadezdívek z titanzinkového plechu výroba a montáž včetně rohů rš 750 mm | m | 154.3 |  | 0 |  | 0 |  | 0 | 21 | 0 | 0.00615 | 0.95 | 0 | 0 | 800-764 | RTS 22/ I | RTS 22/ I | 0.76 | 117.27 |  | Práce |  |  |  | POL1_
|  | včetně spojovacích prostředků. | [24 empty] | SPI
|  | K/08 : 154,3 |  | 154.3 | [22 empty] | VV | 0
172 | 998764102R00 | Přesun hmot pro konstrukce klempířské v objektech výšky do 12 m | t | 1.2615 |  | 0 |  | 0 |  | 0 | 21 | 0 | 0 | 0 | 0 | 0 | 800-764 | RTS 22/ I | RTS 22/ I | 4.82 | 6.08 |  | Přesun hmot |  |  |  | POL7_
|  | 50 m vodorovně | [24 empty] | SPI
Díl: | 767 | Konstrukce zámečnické |  |  |  | 0 |  | 0 |  | 0 |  | 0 |  | 6.34 |  | 0 |  |  |  |  | 0 | [5 empty] | DIL
173 | Z/01.1,Z/01.2 | Podpěra žebrovaného plechu pro zakrytí vodoměrné šachty - D+M | kus | 1 |  | 0 |  | 0 |  | 0 | 21 | 0 | 0 | 0 | 0 | 0 |  | Vlastní | Indiv | 0 | 0 |  | Práce |  |  |  | POL1_
|  | bližší specifikace viz. PD | [24 empty] | POP
174 | Z/02.1,Z/02.2 | Podpěra žebrovaného plechu pro zakrytí vodoměrné šachty - D+M | kus | 1 |  | 0 |  | 0 |  | 0 | 21 | 0 | 0 | 0 | 0 | 0 |  | Vlastní | Indiv | 0 | 0 |  | Práce |  |  |  | POL1_
|  | bližší specifikace viz. PD | [24 empty] | POP
175 | Z/03 | Zakrytí vodoměrné šachty žebrovaným plechem tl. 5mm - D+M | kus | 1 |  | 0 |  | 0 |  | 0 | 21 | 0 | 0 | 0 | 0 | 0 |  | Vlastní | Indiv | 0 | 0 |  | Práce |  |  |  | POL1_
|  | bližší specifikace viz. PD | [24 empty] | POP
176 | Z/04 | Zakrytí šachty pro horkovod žebrovanými plechy tl. 5mm - D+M | kus | 1 |  | 0 |  | 0 |  | 0 | 21 | 0 | 0 | 0 | 0 | 0 |  | Vlastní | Indiv | 0 | 0 |  | Práce |  |  |  | POL1_
|  | bližší specifikace viz. PD | [24 empty] | POP
177 | Z/05 | Sprchové kabiny, sestava 4 kabin - D+M | kus | 1 |  | 0 |  | 0 |  | 0 | 21 | 0 | 0 | 0 | 0 | 0 |  | Vlastní | Indiv | 0 | 0 |  | Práce |  |  |  | POL1_
|  | bližší specifikace viz. PD | [24 empty] | POP
178 | Z/06 | Sprchové kabiny, sestava 2 kabin - D+M | kus | 1 |  | 0 |  | 0 |  | 0 | 21 | 0 | 0 | 0 | 0 | 0 |  | Vlastní | Indiv | 0 | 0 |  | Práce |  |  |  | POL1_
|  | bližší specifikace viz. PD | [24 empty] | POP
179 | Z/07 | WC kabiny, sestava 2 kabin - D+M | kus | 1 |  | 0 |  | 0 |  | 0 | 21 | 0 | 0 | 0 | 0 | 0 |  | Vlastní | Indiv | 0 | 0 |  | Práce |  |  |  | POL1_
|  | bližší specifikace viz. PD | [24 empty] | POP
180 | Z/08 | Zakrytí průlezného otvoru žebrovanýplech tl. 5mm+profil L50x4 - D+M | kus | 1 |  | 0 |  | 0 |  | 0 | 21 | 0 | 0 | 0 | 0 | 0 |  | Vlastní | Indiv | 0 | 0 |  | Práce |  |  |  | POL1_
|  | bližší specifikace viz. PD | [24 empty] | POP
181 | Z/09 | Zakrytí průlezného otvoru žebrovanýplech tl. 5mm+profil L50x4 - D+M | kus | 1 |  | 0 |  | 0 |  | 0 | 21 | 0 | 0 | 0 | 0 | 0 |  | Vlastní | Indiv | 0 | 0 |  | Práce |  |  |  | POL1_
|  | bližší specifikace viz. PD | [24 empty] | POP
182 | Z/10 | Podchycení stropní konstrukce - D+M | kus | 1 |  | 0 |  | 0 |  | 0 | 21 | 0 | 0 | 0 | 0 | 0 |  | Vlastní | Indiv | 0 | 0 |  | Práce |  |  |  | POL1_
|  | bližší specifikace viz. PD | [24 empty] | POP
183 | Z/11 | Venkovní schodiště, 1620x760x350 mm - D+M | kus | 1 |  | 0 |  | 0 |  | 0 | 21 | 0 | 0 | 0 | 0 | 0 |  | Vlastní | Indiv | 0 | 0 |  | Práce |  |  |  | POL1_
|  | bližší specifikace viz. PD | [24 empty] | POP
184 | Z/12 | SP 330-34/38-3, 1900X580 mm - D+M | kus | 1 |  | 0 |  | 0 |  | 0 | 21 | 0 | 0 | 0 | 0 | 0 |  | Vlastní | Indiv | 0 | 0 |  | Práce |  |  |  | POL1_
|  | bližší specifikace viz. PD | [24 empty] | POP
185 | Z/13 | Žebrovaný plech tl. 5 mm, 1500x800 mm - D+M | kus | 1 |  | 0 |  | 0 |  | 0 | 21 | 0 | 0 | 0 | 0 | 0 |  | Vlastní | Indiv | 0 | 0 |  | Práce |  |  |  | POL1_
|  | bližší specifikace viz. PD | [24 empty] | POP
186 | Z/14 | Lemování dobetonávky Db3, PL5 - 310x1000 mm - D+M | kus | 1 |  | 0 |  | 0 |  | 0 | 21 | 0 | 0 | 0 | 0 | 0 |  | Vlastní | Indiv | 0 | 0 |  | Práce |  |  |  | POL1_
|  | bližší specifikace viz. PD | [24 empty] | POP
187 | Z/15 | Zakrytí stávajícího prostupu, hladký plech tl. 3mm, 750x1100 mm - D+M | kus | 1 |  | 0 |  | 0 |  | 0 | 21 | 0 | 0 | 0 | 0 | 0 |  | Vlastní | Indiv | 0 | 0 |  | Práce |  |  |  | POL1_
|  | bližší specifikace viz. PD | [24 empty] | POP
188 | Z/16 | Ocelový překlad mezi pásy oken, dl. 4600 mm - D+M | kus | 1 |  | 0 |  | 0 |  | 0 | 21 | 0 | 0 | 0 | 0 | 0 |  | Vlastní | Indiv | 0 | 0 |  | Práce |  |  |  | POL1_
|  | bližší specifikace viz. PD | [24 empty] | POP
189 | Z/17 | Ocelový překlad mezi pásy oken, dl. 5600 mm - D+M | kus | 2 |  | 0 |  | 0 |  | 0 | 21 | 0 | 0 | 0 | 0 | 0 |  | Vlastní | Indiv | 0 | 0 |  | Práce |  |  |  | POL1_
|  | bližší specifikace viz. PD | [24 empty] | POP
190 | Z/18 | Žebrovaný plech tl. 5 mm, 500x500 mm - D+M | kus | 7 |  | 0 |  | 0 |  | 0 | 21 | 0 | 0 | 0 | 0 | 0 |  | Vlastní | Indiv | 0 | 0 |  | Práce |  |  |  | POL1_
|  | bližší specifikace viz. PD | [24 empty] | POP
191 | Z/19 | Žebrovaný plech tl. 5 mm, 500x500 mm - D+M | kus | 2 |  | 0 |  | 0 |  | 0 | 21 | 0 | 0 | 0 | 0 | 0 |  | Vlastní | Indiv | 0 | 0 |  | Práce |  |  |  | POL1_
|  | bližší specifikace viz. PD | [24 empty] | POP
192 | 767990010RAB | Ostatní atypické kovové prvky 5 - 10 kg/kus | kg | 231.33 |  | 0 |  | 0 |  | 0 | 21 | 0 | 0.00106 | 0.25 | 0 | 0 | AP-PSV | RTS 22/ I | RTS 22/ I | 0 | 0 |  | Agregovaná položka |  |  |  | POL2_
|  | ZB/01 : 2*17,29 |  | 34.58 | [22 empty] | VV | 0
|  | ZB/02 : 11,16 |  | 11.16 | [22 empty] | VV | 0
|  | ZB/03 : 2*3,925 |  | 7.85 | [22 empty] | VV | 0
|  | ZB/04.1,04.2 : 36,33+13,96 |  | 50.29 | [22 empty] | VV | 0
|  | ZB/05 : 2,0 |  | 2 | [22 empty] | VV | 0
|  | ZB/06 : 32,76 |  | 32.76 | [22 empty] | VV | 0
|  | ZB/07 : 34,6 |  | 34.6 | [22 empty] | VV | 0
|  | ZB/08 : 1,2*2 |  | 2.4 | [22 empty] | VV | 0
|  | ZB/09 : 16,44 |  | 16.44 | [22 empty] | VV | 0
|  | ZB/10 : 19,625*2 |  | 39.25 | [22 empty] | VV | 0
193 | 767990010RAX | Atypické ocelové konstrukce vč. kotvení, 50 - 100 kg/kus | kg | 5800 |  | 0 |  | 0 |  | 0 | 21 | 0 | 0.00105 | 6.09 | 0 | 0 |  | Vlastní | Indiv | 0 | 0 |  | Agregovaná položka |  |  |  | POL2_
|  | KCE DRÁŽKY PRO KLADKOSTROJ : 5250,0 |  | 5250 | [22 empty] | VV | 0
|  | KCE PRO VZT : 550,0 |  | 550 | [22 empty] | VV | 0
Díl: | 771 | Podlahy z dlaždic a obklady |  |  |  | 0 |  | 0 |  | 0 |  | 0 |  | 2.81 |  | 0 |  |  |  |  | 136.11 | [5 empty] | DIL
194 | 771101210R00 | Příprava podkladu pod dlažby penetrace podkladu pod dlažby | m2 | 102.904 |  | 0 |  | 0 |  | 0 | 21 | 0 | 0.00021 | 0.02 | 0 | 0 | 800-771 | RTS 22/ I | RTS 22/ I | 0.05 | 5.15 |  | Práce |  |  |  | POL1_
|  | Odkaz na mn. položky pořadí 195 : 50,54000*0,1 |  | 5.054 | [22 empty] | VV | 5
|  | Odkaz na mn. položky pořadí 197 : 97,85000 |  | 97.85 | [22 empty] | VV | 5
195 | 771475014R00 | Montáž soklíků z dlaždic keramických výšky 100 mm, soklíků vodorovných, kladených do flexibilního tmele | m | 50.54 |  | 0 |  | 0 |  | 0 | 21 | 0 | 0.00032 | 0.02 | 0 | 0 | 800-771 | RTS 22/ I | RTS 22/ I | 0.236 | 11.93 |  | Práce |  |  |  | POL1_
|  | m.č. : | [24 empty] | VV | 0
|  | 201 : 1,43*2+8,2*2+0,15*2-0,8-0,9*2 |  | 16.96 | [22 empty] | VV | 0
|  | 203 : 4,115*2+4,995*2-0,9*2 |  | 16.42 | [22 empty] | VV | 0
|  | 205 : 5,695*2+3,785*2-0,9*2 |  | 17.16 | [22 empty] | VV | 0
196 | 771479001R00 | Montáž soklíků z dlaždic keramických Řezání dlaždic pro soklíky | m | 50.54 |  | 0 |  | 0 |  | 0 | 21 | 0 | 0 | 0 | 0 | 0 | 800-771 | RTS 22/ I | RTS 22/ I | 0.154 | 7.78 |  | Práce |  |  |  | POL1_
|  | Odkaz na mn. položky pořadí 195 : 50,54000 |  | 50.54 | [22 empty] | VV | 5
197 | 771575109R00 | Montáž podlah z dlaždic keramických 300 x 300 mm, režných nebo glazovaných, hladkých, kladených do flexibilního tmele | m2 | 97.85 |  | 0 |  | 0 |  | 0 | 21 | 0 | 0.00504 | 0.49 | 0 | 0 | 800-771 | RTS 22/ I | RTS 22/ I | 0.978 | 95.7 |  | Práce |  |  |  | POL1_
|  | SP/03 : 5,51+5,98+1,74+1,82 |  | 15.05 | [22 empty] | VV | 0
|  | SP/06 : 11,64+20,74+21,8 |  | 54.18 | [22 empty] | VV | 0
|  | SP/07 : 4,01+24,61 |  | 28.62 | [22 empty] | VV | 0
198 | 771578011R00 | Zvláštní úpravy spár spára podlaha-stěna silikonem | m | 171.48 |  | 0 |  | 0 |  | 0 | 21 | 0 | 4e-05 | 0.01 | 0 | 0 | 800-771 | RTS 22/ I | RTS 22/ I | 0.07 | 12 |  | Práce |  |  |  | POL1_
|  | Odkaz na mn. položky pořadí 195 : 50,54000 |  | 50.54 | [22 empty] | VV | 5
|  | m.č. : | [24 empty] | VV | 0
|  | 103 : 2,91*2+1,9*2+1,8*4+1,0 |  | 17.82 | [22 empty] | VV | 0
|  | 105.1 : 2,245*2+2,65*2+2,1*4+1,0*2 |  | 20.19 | [22 empty] | VV | 0
|  | 105.2 : 1,07*2+1,65*2+2,1*4+1,0 |  | 14.84 | [22 empty] | VV | 0
|  | 105.3 : 1,07*2+1,65*2+2,1*4+1,0 |  | 14.84 | [22 empty] | VV | 0
|  | 202 : 1,43*2+1,7*2+1,8*4+1,0 |  | 14.46 | [22 empty] | VV | 0
|  | 204 : 4,115*2+5,98*2+2,1*6+1,0*6 |  | 38.79 | [22 empty] | VV | 0
199 | 597642031R | dlažba keramická š = 300 mm; l = 300 mm; h = 9,0 mm; protiskluzová úprava; pro interiér i exteriér | m2 | 118.3396 |  | 0 |  | 0 |  | 0 | 21 | 0 | 0.0192 | 2.27 | 0 | 0 | SPCM | RTS 22/ I | RTS 22/ I | 0 | 0 |  | Specifikace |  |  |  | POL3_
|  | Odkaz na mn. položky pořadí 194 : 102,90400*1,15 |  | 118.3396 | [22 empty] | VV | 5
200 | 998771102R00 | Přesun hmot pro podlahy z dlaždic v objektech výšky do 12 m | t | 2.8099 |  | 0 |  | 0 |  | 0 | 21 | 0 | 0 | 0 | 0 | 0 | 800-771 | RTS 22/ I | RTS 22/ I | 1.265 | 3.55 |  | Přesun hmot |  |  |  | POL7_
|  | 50 m vodorovně | [24 empty] | SPI
Díl: | 777 | Podlahy ze syntetických hmot |  |  |  | 0 |  | 0 |  | 0 |  | 0 |  | 4.38 |  | 0 |  |  |  |  | 204.29 | [5 empty] | DIL
201 | 777812222R00 | Nátěr epoxidový, podlah betonových, s normálním až středně těžkým zatížením, pro skladovací a výrobní prostory, nakládací rampy, montážní haly, parkovací plochy a domy, skladba: záškrab 1x základní nátěr prosypaný křemičitým pískem, 2xnátěr | m2 | 444.11 |  | 0 |  | 0 |  | 0 | 21 | 0 | 0.00987 | 4.38 | 0 | 0 | 800-773 | RTS 22/ I | RTS 22/ I | 0.46 | 204.29 |  | Práce |  |  |  | POL1_
|  | SP/01 : 269,38+42,49+13,16+9,81+145,89+69,11 |  | 549.84 | [22 empty] | VV | 0
|  | Odkaz na mn. položky pořadí 94 : 105,73000*-1 |  | -105.73 | [22 empty] | VV | 5
Díl: | 781 | Obklady keramické |  |  |  | 0 |  | 0 |  | 0 |  | 0 |  | 2.71 |  | 0 |  |  |  |  | 138.38 | [5 empty] | DIL
202 | 781101210R00 | Příprava podkladu pod obklady penetrace podkladu pod obklady | m2 | 100.872 |  | 0 |  | 0 |  | 0 | 21 | 0 | 0.00021 | 0.02 | 0 | 0 | 800-771 | RTS 22/ I | RTS 22/ I | 0.05 | 5.04 |  | Práce |  |  |  | POL1_
|  | Odkaz na mn. položky pořadí 203 : 100,87200 |  | 100.872 | [22 empty] | VV | 5
203 | 781475120R00 | Montáž obkladů vnitřních z dlaždic keramických kladených do tmele 300 x 600 mm, , kladených do flexibilního tmele | m2 | 100.872 |  | 0 |  | 0 |  | 0 | 21 | 0 | 0.00535 | 0.54 | 0 | 0 | 800-771 | RTS 22/ I | RTS 22/ I | 1.288 | 129.92 |  | Práce |  |  |  | POL1_
|  | m.č. : | [24 empty] | VV | 0
|  | 103 : (2,91*2+1,9*2-0,8)*1,8 |  | 15.876 | [22 empty] | VV | 0
|  | 105.1 : (2,245*2+2,65*2)*2,1-0,8*1,97-0,7*1,97*2 |  | 16.225 | [22 empty] | VV | 0
|  | 105.2 : (1,07*2+1,65*2)*2,1-0,7*1,97 |  | 10.045 | [22 empty] | VV | 0
|  | 105.3 : (1,07*2+1,65*2)*2,1-0,7*1,97 |  | 10.045 | [22 empty] | VV | 0
|  | 202 : (1,43*2+1,7*2-0,8)*1,8 |  | 9.828 | [22 empty] | VV | 0
|  | 204 : (4,115*2+5,98*2)*2,1-0,9*1,97*2 |  | 38.853 | [22 empty] | VV | 0
204 | 59761001R | obklad keramický š = 298 mm; l = 598 mm; h = 10,0 mm; barva světle šedá, tmavě šedá, slonová kost, bílo-béžová, hnědo-šedá, bílo-šedá; mat; povch hladký, glazovaný | m2 | 116.0028 |  | 0 |  | 0 |  | 0 | 21 | 0 | 0.0185 | 2.15 | 0 | 0 | SPCM | RTS 22/ I | RTS 22/ I | 0 | 0 |  | Specifikace |  |  |  | POL3_
|  | Odkaz na mn. položky pořadí 203 : 100,87200*1,15 |  | 116.0028 | [22 empty] | VV | 5
205 | 998781102R00 | Přesun hmot pro obklady keramické v objektech výšky do 12 m | t | 2.7069 |  | 0 |  | 0 |  | 0 | 21 | 0 | 0 | 0 | 0 | 0 | 800-771 | RTS 22/ I | RTS 22/ I | 1.265 | 3.42 |  | Přesun hmot |  |  |  | POL7_
Díl: | 783 | Nátěry |  |  |  | 0 |  | 0 |  | 0 |  | 0 |  | 0.41 |  | 0 |  |  |  |  | 502.08 | [5 empty] | DIL
206 | 783991 | Nástřik tepelné izolace stěn a stropů vodouředitelnou barvou | m2 | 1141.094 |  | 0 |  | 0 |  | 0 | 21 | 0 | 0.00033 | 0.38 | 0 | 0 |  | Vlastní | Indiv | 0.44 | 502.08 |  | Práce |  |  |  | POL1_
|  | SP/04 : (0,22*2+0,56*2+5,83*2)*(17,765+5,695) |  | 310.1412 | [22 empty] | VV | 0
|  | (0,22*2+0,56*2+7,3*2)*(12,055+5,69+17,71) |  | 572.9528 | [22 empty] | VV | 0
|  | 15,0*8+11,5*12 |  | 258 | [22 empty] | VV | 0
207 | 783220010RA0 | Nátěry kovových doplňkových konstrukcí syntetické dvojnásobý krycí s emailováním | m2 | 93.6 |  | 0 |  | 0 |  | 0 | 21 | 0 | 0.00032 | 0.03 | 0 | 0 | AP-PSV | RTS 22/ I | RTS 22/ I | 0 | 0 |  | Agregovaná položka |  |  |  | POL2_
|  | 80,7+12,9 |  | 93.6 | [22 empty] | VV | 0
208 | 7839500 | Oprava nátěrů kovových konstrukcí syntet. lakem | soubor | 1 |  | 0 |  | 0 |  | 0 | 21 | 0 | 0.00027 | 0 | 0 | 0 |  | Vlastní | Indiv | 0 | 0 |  | Agregovaná položka |  |  |  | POL2_
Díl: | 784 | Malby |  |  |  | 0 |  | 0 |  | 0 |  | 0 |  | 0.84 |  | 0 |  |  |  |  | 0 | [5 empty] | DIL
209 | 784450075RA0 | Malby z malířských směsí disperzní, penetrace jednonásobná, malba dvojnásobná, bílá | m2 | 1326.4685 |  | 0 |  | 0 |  | 0 | 21 | 0 | 0.00063 | 0.84 | 0 | 0 | AP-PSV | RTS 22/ I | RTS 22/ I | 0 | 0 |  | Agregovaná položka |  |  |  | POL2_
|  | Odkaz na mn. položky pořadí 84 : 28,48000 |  | 28.48 | [22 empty] | VV | 5
|  | Odkaz na mn. položky pořadí 87 : 1297,98850 |  | 1297.9885 | [22 empty] | VV | 5
Díl: | D96 | Přesuny suti a vybouraných hmot |  |  |  | 0 |  | 0 |  | 0 |  | 0 |  | 0 |  | 0 |  |  |  |  | 2758.19 | [5 empty] | DIL
210 | 979951112R00 | Výkup kovů železný šrot, tloušťky nad 4 mm | t | 9.6545 |  | 0 |  | 0 |  | 0 | 21 | 0 | 0 | 0 | 0 | 0 | 801-3 | RTS 22/ I | RTS 22/ I | 0 | 0 |  | Práce |  |  |  | POL1_
|  | Odkaz na dem. hmot. položky pořadí 152 : 9,65450 |  | 9.6545 | [22 empty] | VV | 7
211 | 979081111R00 | Odvoz suti a vybouraných hmot na skládku do 1 km | t | 1194.0192 |  | 0 |  | 0 |  | 0 | 21 | 0 | 0 | 0 | 0 | 0 | 801-3 | RTS 22/ I | RTS 22/ I | 0.49 | 585.07 |  | Práce |  |  |  | POL1_
|  | Odkaz na mn. položky pořadí 210 : 9,65450 |  | 9.6545 | [22 empty] | VV | 5
|  | Odkaz na mn. položky pořadí 215 : 1184,36471 |  | 1184.3647 | [22 empty] | VV | 5
212 | 979081121R00 | Odvoz suti a vybouraných hmot na skládku příplatek za každý další 1 km | t | 10746.1729 |  | 0 |  | 0 |  | 0 | 21 | 0 | 0 | 0 | 0 | 0 | 801-3 | RTS 22/ I | RTS 22/ I | 0 | 0 |  | Práce |  |  |  | POL1_
|  | Odkaz na mn. položky pořadí 211 : 1194,01921*9 |  | 10746.1729 | [22 empty] | VV | 5
213 | 979082111R00 | Vnitrostaveništní doprava suti a vybouraných hmot do 10 m | t | 1194.0192 |  | 0 |  | 0 |  | 0 | 21 | 0 | 0 | 0 | 0 | 0 | 801-3 | RTS 22/ I | RTS 22/ I | 0.94 | 1122.38 |  | Práce |  |  |  | POL1_
|  | Odkaz na mn. položky pořadí 211 : 1194,01921 |  | 1194.0192 | [22 empty] | VV | 5
214 | 979082121R00 | Vnitrostaveništní doprava suti a vybouraných hmot příplatek k ceně za každých dalších 5 m | t | 9552.1537 |  | 0 |  | 0 |  | 0 | 21 | 0 | 0 | 0 | 0 | 0 | 801-3 | RTS 22/ I | RTS 22/ I | 0.11 | 1050.74 |  | Práce |  |  |  | POL1_
|  | Odkaz na mn. položky pořadí 213 : 1194,01921*8 |  | 9552.1537 | [22 empty] | VV | 5
215 | 979999999R00 | Poplatek za skládku suti s 10 % příměsí, skupina 17 01 07 z Katalogu odpadů | t | 1184.3647 |  | 0 |  | 0 |  | 0 | 21 | 0 | 0 | 0 | 0 | 0 | 801-3 | RTS 22/ I | RTS 22/ I | 0 | 0 |  | Práce |  |  |  | POL1_
|  | vč. veškerého komunálního odpadu, asfaltů, oken, dveří | [24 empty] | POP
|  | Odkaz na dem. hmot. položky pořadí 138 : 602,40000 |  | 602.4 | [22 empty] | VV | 7
|  | Odkaz na dem. hmot. položky pořadí 139 : 16,40571 |  | 16.4057 | [22 empty] | VV | 7
|  | Odkaz na dem. hmot. položky pořadí 140 : 203,40000 |  | 203.4 | [22 empty] | VV | 7
|  | Odkaz na dem. hmot. položky pořadí 141 : 25,44000 |  | 25.44 | [22 empty] | VV | 7
|  | Odkaz na dem. hmot. položky pořadí 142 : 221,29800 |  | 221.298 | [22 empty] | VV | 7
|  | Odkaz na dem. hmot. položky pořadí 143 : 0,18396 |  | 0.18396 | [22 empty] | VV | 7
|  | Odkaz na dem. hmot. položky pořadí 144 : 1,65564 |  | 1.6556 | [22 empty] | VV | 7
|  | Odkaz na dem. hmot. položky pořadí 145 : 14,23400 |  | 14.234 | [22 empty] | VV | 7
|  | Odkaz na dem. hmot. položky pořadí 146 : 12,46440 |  | 12.4644 | [22 empty] | VV | 7
|  | Odkaz na dem. hmot. položky pořadí 147 : 2,39400 |  | 2.394 | [22 empty] | VV | 7
|  | Odkaz na dem. hmot. položky pořadí 149 : 4,50000 |  | 4.5 | [22 empty] | VV | 7
|  | Odkaz na dem. hmot. položky pořadí 150 : 0,58500 |  | 0.585 | [22 empty] | VV | 7
|  | Odkaz na dem. hmot. položky pořadí 155 : 170,87000 |  | 170.87 | [22 empty] | VV | 7
|  | Odkaz na dem. hmot. položky pořadí 156 : 14,95000 |  | 14.95 | [22 empty] | VV | 7
|  | Odkaz na dem. hmot. položky pořadí 1 : 24,48000 |  | 24.48 | [22 empty] | VV | 7
|  | Odkaz na dem. hmot. položky pořadí 2 : 72,50400 |  | 72.504 | [22 empty] | VV | 7
|  | Odkaz na mn. položky pořadí 13 : 203,40000*-1 |  | -203.4 | [22 empty] | VV | 5
[25 empty] | 15 | 21 | DPH
| Celkem |  |  |  |  | 0 | [18 empty] | 0 | 0 | SUM
END
Note on S6: Jedná se o informaci, zda se jedná o položku, která je do rozpočtu zadána z cenové soustavy RTS, nebo vlastní.
Note on T6: Jedná se o název CÚ, která je zadána u položky rozpočtu

## SO 542 02 Pol
Položkový soupis prací a dodávek | [26 empty] | #TypZaznamu#
S: | 2202SO542_1 | OPTIMALIZACE POMOCNÝCH PROVOZŮ | [24 empty] | STA
O: | SO 542 | DÍLNY MECHANICKÉ ÚDRŽBY A DÍLNY VEDLEJŠÍCH PROVOZŮ | [21 empty] | STA |  |  | OBJ
R: | 02 | ZPEVNĚNÉ PLOCHY | [24 empty] | ROZ
P.č. | Číslo položky | Název položky | MJ | Množství | Cena / MJ | Celkem | Dodávka | Dodávka celk. | Montáž | Montáž celk. | DPH | Cena s DPH | Hmotnost / MJ | Hmotnost celk.(t) | Dem. hmotnost / MJ | Dem. hmotnost celk.(t) | Ceník | Cen. soustava / platnost | Cenová úroveň | Nhod / MJ | Nhod celk. | Dodavatel | Typ položky
Díl: | 1 | Zemní práce |  |  |  | 0 |  | 0 |  | 0 |  | 0 |  | 0.25 |  | 117.82 |  |  |  |  | 69.15 | [5 empty] | DIL
1 | 113107615R00 | Odstranění podkladů nebo krytů z kameniva hrubého drceného, v ploše jednotlivě nad 50 m2, tloušťka vrstvy 150 mm | m2 | 150 |  | 0 |  | 0 |  | 0 | 21 | 0 | 0 | 0 | 0.33 | 49.5 | 822-1 | RTS 22/ I | RTS 22/ I | 0.06 | 9 |  | Práce |  |  |  | POL1_
|  | 150,0 |  | 150 | [22 empty] | VV | 0
2 | 113108407R00 | Odstranění podkladů nebo krytů živičných, v ploše jednotlivě nad 50 m2, tloušťka vrstvy 70 mm | m2 | 93 |  | 0 |  | 0 |  | 0 | 21 | 0 | 0 | 0 | 0.154 | 14.32 | 822-1 | RTS 22/ I | RTS 22/ I | 0.0538 | 5 |  | Práce |  |  |  | POL1_
|  | 93,0 |  | 93 | [22 empty] | VV | 0
3 | 113109415R00 | Odstranění podkladů nebo krytů z betonu prostého, v ploše jednotlivě nad 50 m2, tloušťka vrstvy 150 mm | m2 | 150 |  | 0 |  | 0 |  | 0 | 21 | 0 | 0 | 0 | 0.36 | 54 | 822-1 | RTS 22/ I | RTS 22/ I | 0.045 | 6.75 |  | Práce |  |  |  | POL1_
|  | 150,0 |  | 150 | [22 empty] | VV | 0
4 | 119001421R00 | Dočasné zajištění podzemního potrubí nebo vedení kabelů do 3 kabelů | m | 10 |  | 0 |  | 0 |  | 0 | 21 | 0 | 0.02478 | 0.25 | 0 | 0 | 800-1 | RTS 22/ I | RTS 22/ I | 0.547 | 5.47 |  | Práce |  |  |  | POL1_
|  | ve výkopišti ve stavu a poloze, ve kterých byla na začátku zemních prací, a to podepřením, vzepřením nebo vyvěšením, případně s ochranným bedněním, se zřízením a odstraněním zajišťovací konstrukce a včetně opotřebení použitých materiálů, | [24 empty] | SPI |  | ve výkopišti ve stavu a poloze, ve kterých byla na začátku zemních prací, a to podepřením, vzepřením nebo vyvěšením, případně s ochranným bedněním, se zřízením a odstraněním zajišťovací konstrukce a včetně opotřebení použitých materiálů,
|  | 10 |  | 10 | [22 empty] | VV | 0
5 | 122101101R00 | Odkopávky a prokopávky nezapažené v horninách 1 a 2 do 100 m3 | m3 | 43.5 |  | 0 |  | 0 |  | 0 | 21 | 0 | 0 | 0 | 0 | 0 | 800-1 | RTS 22/ I | RTS 22/ I | 0.204 | 8.87 |  | Práce |  |  |  | POL1_
|  | s přehozením výkopku na vzdálenost do 3 m nebo s naložením na dopravní prostředek, | [24 empty] | SPI
|  | 290,0*0,15 |  | 43.5 | [22 empty] | VV | 0
6 | 162701105R00 | Vodorovné přemístění výkopku z horniny 1 až 4, na vzdálenost přes 9 000 do 10 000 m | m3 | 43.5 |  | 0 |  | 0 |  | 0 | 21 | 0 | 0 | 0 | 0 | 0 | 800-1 | RTS 22/ I | RTS 22/ I | 0.011 | 0.48 |  | Práce |  |  |  | POL1_
|  | po suchu, bez naložení výkopku, avšak se složením bez rozhrnutí, zpáteční cesta vozidla. | [24 empty] | SPI
|  | Odkaz na mn. položky pořadí 5 : 43,50000 |  | 43.5 | [22 empty] | VV | 5
7 | 162701109R00 | Vodorovné přemístění výkopku příplatek k ceně za každých dalších i započatých 1 000 m přes 10 000 m z horniny 1 až 4 | m3 | 217.5 |  | 0 |  | 0 |  | 0 | 21 | 0 | 0 | 0 | 0 | 0 | 800-1 | RTS 22/ I | RTS 22/ I | 0 | 0 |  | Práce |  |  |  | POL1_
|  | po suchu, bez naložení výkopku, avšak se složením bez rozhrnutí, zpáteční cesta vozidla. | [24 empty] | SPI
|  | Odkaz na mn. položky pořadí 6 : 43,50000*5 |  | 217.5 | [22 empty] | VV | 5
8 | 167101101R00 | Nakládání, skládání, překládání neulehlého výkopku nakládání výkopku do 100 m3, z horniny 1 až 4 | m3 | 43.5 |  | 0 |  | 0 |  | 0 | 21 | 0 | 0 | 0 | 0 | 0 | 800-1 | RTS 22/ I | RTS 22/ I | 0.652 | 28.36 |  | Práce |  |  |  | POL1_
|  | Odkaz na mn. položky pořadí 6 : 43,50000 |  | 43.5 | [22 empty] | VV | 5
9 | 181101102R00 | Úprava pláně v zářezech v hornině 1 až 4, se zhutněním | m2 | 290 |  | 0 |  | 0 |  | 0 | 21 | 0 | 0 | 0 | 0 | 0 | 800-1 | RTS 22/ I | RTS 22/ I | 0.018 | 5.22 |  | Práce |  |  |  | POL1_
|  | vyrovnáním výškových rozdílů, ploch vodorovných a ploch do sklonu 1 : 5. | [24 empty] | SPI
|  | 290,0 |  | 290 | [22 empty] | VV | 0
10 | 199000002R00 | Poplatky za skládku horniny 1- 4, skupina 17 05 04 z Katalogu odpadů | m3 | 43.5 |  | 0 |  | 0 |  | 0 | 21 | 0 | 0 | 0 | 0 | 0 | 800-1 | RTS 22/ I | RTS 22/ I | 0 | 0 |  | Práce |  |  |  | POL1_
|  | Odkaz na mn. položky pořadí 6 : 43,50000 |  | 43.5 | [22 empty] | VV | 5
Díl: | 5 | Komunikace |  |  |  | 0 |  | 0 |  | 0 |  | 0 |  | 315.5 |  | 0 |  |  |  |  | 86.39 | [5 empty] | DIL
11 | 564861111R00 | Podklad ze štěrkodrti s rozprostřením a zhutněním frakce 0-63 mm, tloušťka po zhutnění 200 mm | m2 | 290 |  | 0 |  | 0 |  | 0 | 21 | 0 | 0.441 | 127.89 | 0 | 0 | 822-1 | RTS 22/ I | RTS 22/ I | 0.03 | 8.7 |  | Práce |  |  |  | POL1_
|  | 290,0 |  | 290 | [22 empty] | VV | 0
12 | 565141111RT2 | Podklad z kameniva obaleného asfaltem ACP 16+ až ACP 22+, v pruhu šířky do 3 m, třídy 1, tloušťka po zhutnění 60 mm | m2 | 290 |  | 0 |  | 0 |  | 0 | 21 | 0 | 0.15826 | 45.9 | 0 | 0 | 822-1 | RTS 22/ I | RTS 22/ I | 0.06 | 17.4 |  | Práce |  |  |  | POL1_
|  | s rozprostřením a zhutněním | [24 empty] | SPI
|  | 290,0 |  | 290 | [22 empty] | VV | 0
13 | 567122114R00 | Podklad z kameniva zpevněného cementem SC C8/10, tloušťka po zhutnění 150 mm | m2 | 290 |  | 0 |  | 0 |  | 0 | 21 | 0 | 0.38314 | 111.11 | 0 | 0 | 822-1 | RTS 22/ I | RTS 22/ I | 0.026 | 7.54 |  | Práce |  |  |  | POL1_
|  | bez dilatačních spár, s rozprostřením a zhutněním, ošetřením povrchu podkladu vodou | [24 empty] | SPI
|  | 290,0 |  | 290 | [22 empty] | VV | 0
14 | 568111111R00 | Vyztužení podkladní vrstvy z geotextilie, sklon povrchu do 1:5, role šířky 3 m | m2 | 363 |  | 0 |  | 0 |  | 0 | 21 | 0 | 0 | 0 | 0 | 0 | 822-1 | RTS 22/ I | RTS 22/ I | 0.091 | 33.03 |  | Práce |  |  |  | POL1_
|  | 363,0 |  | 363 | [22 empty] | VV | 0
15 | 573211111R00 | Postřik živičný spojovací bez posypu kamenivem z asfaltu silničního, v množství od 0,5 do 0,7 kg/m2 | m2 | 580 |  | 0 |  | 0 |  | 0 | 21 | 0 | 0.00061 | 0.35 | 0 | 0 | 822-1 | RTS 22/ I | RTS 22/ I | 0.002 | 1.16 |  | Práce |  |  |  | POL1_
|  | 2*290,0 |  | 580 | [22 empty] | VV | 0
16 | 577131111RT2 | Beton asfaltový s rozprostřením a zhutněním v pruhu šířky do 3 m, ACO 11+, tloušťky 40 mm, plochy od 201 do 1000 m2 | m2 | 290 |  | 0 |  | 0 |  | 0 | 21 | 0 | 0.10373 | 30.08 | 0 | 0 | 822-1 | RTS 22/ I | RTS 22/ I | 0.064 | 18.56 |  | Práce |  |  |  | POL1_
|  | 290,0 |  | 290 | [22 empty] | VV | 0
17 | 69366057R | geotextilie PP; funkce drenážní, separační, výztužná, filtrační; plošná hmotnost 400 g/m2; tl. při 2 kPa 4,80 mm | m2 | 417.45 |  | 0 |  | 0 |  | 0 | 21 | 0 | 0.0004 | 0.17 | 0 | 0 | SPCM | RTS 22/ I | RTS 22/ I | 0 | 0 |  | Specifikace |  |  |  | POL3_
|  | Odkaz na mn. položky pořadí 14 : 363,00000*1,15 |  | 417.45 | [22 empty] | VV | 5
Díl: | 8 | Trubní vedení |  |  |  | 0 |  | 0 |  | 0 |  | 0 |  | 1.29 |  | 0 |  |  |  |  | 11.47 | [5 empty] | DIL
18 | 899231111R00 | Výšková úprava uličního vstupu nebo vpustě do 20 cm zvýšením mříže | kus | 1 |  | 0 |  | 0 |  | 0 | 21 | 0 | 0.43382 | 0.43 | 0 | 0 | 822-1 | RTS 22/ I | RTS 22/ I | 3.839 | 3.84 |  | Práce |  |  |  | POL1_
|  | odbouráním dosavadního krytu, podkladu, nadezdívky nebo prstence s odklizením vybouraných hmot do 3 m, zarovnání plochy nadezdívky cementovou maltou, podbetonování nebo podezdění rámu, odstranění a znovuosazení rámu, poklopu, mříže, krycího hrnce nebo hydrantu, úpravy a doplnění krytu popř. podkladu vozovky v místě provedené výškové úpravy, | [24 empty] | SPI |  | odbouráním dosavadního krytu, podkladu, nadezdívky nebo prstence s odklizením vybouraných hmot do 3 m, zarovnání plochy nadezdívky cementovou maltou, podbetonování nebo podezdění rámu, odstranění a znovuosazení rámu, poklopu, mříže, krycího hrnce nebo hydrantu, úpravy a doplnění krytu popř. podkladu vozovky v místě provedené výškové úpravy,
19 | 899331111R00 | Výšková úprava uličního vstupu nebo vpustě do 20 cm zvýšením poklopu | kus | 2 |  | 0 |  | 0 |  | 0 | 21 | 0 | 0.43094 | 0.86 | 0 | 0 | 822-1 | RTS 22/ I | RTS 22/ I | 3.817 | 7.63 |  | Práce |  |  |  | POL1_
|  | odbouráním dosavadního krytu, podkladu, nadezdívky nebo prstence s odklizením vybouraných hmot do 3 m, zarovnání plochy nadezdívky cementovou maltou, podbetonování nebo podezdění rámu, odstranění a znovuosazení rámu, poklopu, mříže, krycího hrnce nebo hydrantu, úpravy a doplnění krytu popř. podkladu vozovky v místě provedené výškové úpravy, | [24 empty] | SPI |  | odbouráním dosavadního krytu, podkladu, nadezdívky nebo prstence s odklizením vybouraných hmot do 3 m, zarovnání plochy nadezdívky cementovou maltou, podbetonování nebo podezdění rámu, odstranění a znovuosazení rámu, poklopu, mříže, krycího hrnce nebo hydrantu, úpravy a doplnění krytu popř. podkladu vozovky v místě provedené výškové úpravy,
Díl: | 91 | Doplňující práce na komunikaci |  |  |  | 0 |  | 0 |  | 0 |  | 0 |  | 13.55 |  | 0 |  |  |  |  | 21.22 | [5 empty] | DIL
20 | 917862111RU2 | Osazení silničního nebo chodníkového betonového obrubníku včetně dodávky obrubníku stojatého, rozměru 1000/150/250 mm, s boční opěrou z betonu prostého, do lože z betonu prostého C 12/15 | m | 7.5 |  | 0 |  | 0 |  | 0 | 21 | 0 | 0.26941 | 2.02 | 0 | 0 | 822-1 | RTS 22/ I | RTS 22/ I | 0.272 | 2.04 |  | Práce |  |  |  | POL1_
|  | S dodáním hmot pro lože tl. 80-100 mm. | [24 empty] | SPI
|  | 7,5 |  | 7.5 | [22 empty] | VV | 0
21 | 917862111RV3 | Osazení silničního nebo chodníkového betonového obrubníku včetně dodávky obrubníku stojatého, nájezdového 1000/150/150 mm, s boční opěrou z betonu prostého, do lože z betonu prostého C 12/15 | m | 58 |  | 0 |  | 0 |  | 0 | 21 | 0 | 0.1952 | 11.32 | 0 | 0 | 822-1 | RTS 22/ I | RTS 22/ I | 0.27 | 15.66 |  | Práce |  |  |  | POL1_
|  | S dodáním hmot pro lože tl. 80-100 mm. | [24 empty] | SPI
|  | 58,0 |  | 58 | [22 empty] | VV | 0
22 | 917862111RV4 | Osazení silničního nebo chodníkového betonového obrubníku včetně dodávky obrubníku stojatého, nájezdového náběhového 1000/150/150-250, s boční opěrou z betonu prostého, do lože z betonu prostého C 12/15 | m | 1 |  | 0 |  | 0 |  | 0 | 21 | 0 | 0.21116 | 0.21 | 0 | 0 | 822-1 | RTS 22/ I | RTS 22/ I | 0.272 | 0.27 |  | Práce |  |  |  | POL1_
|  | S dodáním hmot pro lože tl. 80-100 mm. | [24 empty] | SPI
|  | 1,0 |  | 1 | [22 empty] | VV | 0
23 | 919735113R00 | Řezání stávajících krytů nebo podkladů živičných, hloubky přes 100 do 150 mm | m | 59 |  | 0 |  | 0 |  | 0 | 21 | 0 | 0 | 0 | 0 | 0 | 822-1 | RTS 22/ I | RTS 22/ I | 0.055 | 3.25 |  | Práce |  |  |  | POL1_
|  | včetně spotřeby vody | [24 empty] | SPI
|  | 59,0 |  | 59 | [22 empty] | VV | 0
Díl: | 99 | Staveništní přesun hmot |  |  |  | 0 |  | 0 |  | 0 |  | 0 |  | 0 |  | 0 |  |  |  |  | 5.29 | [5 empty] | DIL
24 | 998225111R00 | Přesun hmot komunikací a letišť, kryt živičný jakékoliv délky objektu | t | 330.5953 |  | 0 |  | 0 |  | 0 | 21 | 0 | 0 | 0 | 0 | 0 | 822-1 | RTS 22/ I | RTS 22/ I | 0.016 | 5.29 |  | Přesun hmot |  |  |  | POL7_
|  | vodorovně do 200 m | [24 empty] | SPI
Díl: | D96 | Přesuny suti a vybouraných hmot |  |  |  | 0 |  | 0 |  | 0 |  | 0 |  | 0 |  | 0 |  |  |  |  | 12.84 | [5 empty] | DIL
25 | 979082213R00 | Vodorovná doprava suti po suchu bez naložení, ale se složením a hrubým urovnáním na vzdálenost do 1 km | t | 117.822 |  | 0 |  | 0 |  | 0 | 21 | 0 | 0 | 0 | 0 | 0 | 822-1 | RTS 22/ I | RTS 22/ I | 0.01 | 1.18 |  | Práce |  |  |  | POL1_
|  | Odkaz na dem. hmot. položky pořadí 1 : 49,50000 |  | 49.5 | [22 empty] | VV | 7
|  | Odkaz na dem. hmot. položky pořadí 2 : 14,32200 |  | 14.322 | [22 empty] | VV | 7
|  | Odkaz na dem. hmot. položky pořadí 3 : 54,00000 |  | 54 | [22 empty] | VV | 7
26 | 979082219R00 | Vodorovná doprava suti po suchu příplatek k ceně za každý další i započatý 1 km přes 1 km | t | 1060.398 |  | 0 |  | 0 |  | 0 | 21 | 0 | 0 | 0 | 0 | 0 | 822-1 | RTS 22/ I | RTS 22/ I | 0 | 0 |  | Práce |  |  |  | POL1_
|  | Odkaz na mn. položky pořadí 25 : 117,82200*9 |  | 1060.398 | [22 empty] | VV | 5
27 | 979087212R00 | Nakládání na dopravní prostředky suti | t | 117.822 |  | 0 |  | 0 |  | 0 | 21 | 0 | 0 | 0 | 0 | 0 | 822-1 | RTS 22/ I | RTS 22/ I | 0.099 | 11.66 |  | Práce |  |  |  | POL1_
|  | pro vodorovnou dopravu | [24 empty] | SPI
|  | Odkaz na mn. položky pořadí 25 : 117,82200 |  | 117.822 | [22 empty] | VV | 5
28 | 979990103R00 | Poplatek za skládku beton do 30x30 cm, skupina 17 01 01 z Katalogu odpadů | t | 103.5 |  | 0 |  | 0 |  | 0 | 21 | 0 | 0 | 0 | 0 | 0 | 801-3 | RTS 22/ I | RTS 22/ I | 0 | 0 |  | Práce |  |  |  | POL1_
|  | Odkaz na dem. hmot. položky pořadí 3 : 54,00000 |  | 54 | [22 empty] | VV | 7
|  | Odkaz na dem. hmot. položky pořadí 1 : 49,50000 |  | 49.5 | [22 empty] | VV | 7
29 | 979990112R00 | Poplatek za skládku obalovaný asfalt , skupina 17 09 04 z Katalogu odpadů | t | 14.322 |  | 0 |  | 0 |  | 0 | 21 | 0 | 0 | 0 | 0 | 0 | 801-3 | RTS 22/ I | RTS 22/ I | 0 | 0 |  | Práce |  |  |  | POL1_
|  | Odkaz na dem. hmot. položky pořadí 2 : 14,32200 |  | 14.322 | [22 empty] | VV | 7
[25 empty] | 15 | 21 | DPH
| Celkem |  |  |  |  | 0 | [18 empty] | 0 | 0 | SUM
END
Note on S6: Jedná se o informaci, zda se jedná o položku, která je do rozpočtu zadána z cenové soustavy RTS, nebo vlastní.
Note on T6: Jedná se o název CÚ, která je zadána u položky rozpočtu

## SO 542 04.01 Pol
Položkový soupis prací a dodávek_rev.2 | [26 empty] | #TypZaznamu#
S: | 2202SO542_1 | OPTIMALIZACE POMOCNÝCH PROVOZŮ | [24 empty] | STA
O: | SO 542 | DÍLNY MECHANICKÉ ÚDRŽBY A DÍLNY VEDLEJŠÍCH PROVOZŮ | [21 empty] | STA |  |  | OBJ
R: | 04.01 | PŘEDÁVACÍ STANICE | [24 empty] | ROZ
P.č. | Číslo položky | Název položky | MJ | Množství | Cena / MJ | Celkem | Dodávka | Dodávka celk. | Montáž | Montáž celk. | DPH | Cena s DPH | Hmotnost / MJ | Hmotnost celk.(t) | Dem. hmotnost / MJ | Dem. hmotnost celk.(t) | Ceník | Cen. soustava / platnost | Cenová úroveň | Nhod / MJ | Nhod celk. | Dodavatel | Typ položky
Díl: | A1 | Horkovoní přípojka |  |  |  | 0 |  | 0 |  | 0 |  | 0 |  | 0 |  | 0 |  |  |  |  | 0 | [5 empty] | DIL
1 | 1 | Kulový kohout přivařovací | ks | 2 |  | 0 |  | 0 |  | 0 | 21 | 0 | 0 | 0 | 0 | 0 |  | Vlastní | Indiv | 0 | 0 |  | Specifikace |  |  |  | POL3_0
|  | DN65,PN25 | [24 empty] | POP
2 | 2 | Filtr mechanický přírubový | ks | 1 |  | 0 |  | 0 |  | 0 | 21 | 0 | 0 | 0 | 0 | 0 |  | Vlastní | Indiv | 0 | 0 |  | Práce |  |  |  | POL1_1
|  | DN65, PN40 | [24 empty] | POP
3 | 3 | Mezikus pro měřič tepla | ks | 1 |  | 0 |  | 0 |  | 0 | 21 | 0 | 0 | 0 | 0 | 0 |  | Vlastní | Indiv | 0 | 0 |  | Práce |  |  |  | POL1_1
|  | DN50,PN25 | [24 empty] | POP
4 | 4 | Odvzdušňovací kohout | ks | 2 |  | 0 |  | 0 |  | 0 | 21 | 0 | 0 | 0 | 0 | 0 |  | Vlastní | Indiv | 0 | 0 |  | Specifikace |  |  |  | POL3_0
|  | DN15,PN25 | [24 empty] | POP
5 | 5 | Vypouštěcí kohout | ks | 2 |  | 0 |  | 0 |  | 0 | 21 | 0 | 0 | 0 | 0 | 0 |  | Vlastní | Indiv | 0 | 0 |  | Specifikace |  |  |  | POL3_0
|  | DN15,PN25 | [24 empty] | POP
6 | 10 | Trubka | m | 50 |  | 0 |  | 0 |  | 0 | 21 | 0 | 0 | 0 | 0 | 0 |  | Vlastní | Indiv | 0 | 0 |  | Práce |  |  |  | POL1_1
|  | tr 76,1 x 3,2 | [24 empty] | POP
7 | 11 | Trubka | m | 70 |  | 0 |  | 0 |  | 0 | 21 | 0 | 0 | 0 | 0 | 0 |  | Vlastní | Indiv | 0 | 0 |  | Práce |  |  |  | POL1_1
|  | tr 60,3 x 2,9 | [24 empty] | POP
8 | 12 | Trubka | m | 10 |  | 0 |  | 0 |  | 0 | 21 | 0 | 0 | 0 | 0 | 0 |  | Vlastní | Indiv | 0 | 0 |  | Práce |  |  |  | POL1_1
|  | tr 42,4 x 2,6 | [24 empty] | POP
9 | 13 | Trubka | m | 12 |  | 0 |  | 0 |  | 0 | 21 | 0 | 0 | 0 | 0 | 0 |  | Vlastní | Indiv | 0 | 0 |  | Práce |  |  |  | POL1_1
|  | tr 33,7 x 2,6 | [24 empty] | POP
10 | 14 | Trubka | m | 12 |  | 0 |  | 0 |  | 0 | 21 | 0 | 0 | 0 | 0 | 0 |  | Vlastní | Indiv | 0 | 0 |  | Práce |  |  |  | POL1_1
|  | tr 21,3 x 2,6 | [24 empty] | POP
11 | 15 | Oblouk 3D , 90° typ A | ks | 10 |  | 0 |  | 0 |  | 0 | 21 | 0 | 0 | 0 | 0 | 0 |  | Vlastní | Indiv | 0 | 0 |  | Specifikace |  |  |  | POL3_0
|  | 76,1 x3,2 - R=95mm | [24 empty] | POP
12 | 16 | Oblouk 3D , 90° typ A | ks | 12 |  | 0 |  | 0 |  | 0 | 21 | 0 | 0 | 0 | 0 | 0 |  | Vlastní | Indiv | 0 | 0 |  | Specifikace |  |  |  | POL3_0
|  | 60,3 x2,9 - R=76mm | [24 empty] | POP
13 | 17 | Oblouk 3D , 90° typ A | ks | 4 |  | 0 |  | 0 |  | 0 | 21 | 0 | 0 | 0 | 0 | 0 |  | Vlastní | Indiv | 0 | 0 |  | Specifikace |  |  |  | POL3_0
|  | 42,4 x2,9 - R=48mm | [24 empty] | POP
14 | 18 | T kus DN65/32 | ks | 2 |  | 0 |  | 0 |  | 0 | 21 | 0 | 0 | 0 | 0 | 0 |  | Vlastní | Indiv | 0 | 0 |  | Specifikace |  |  |  | POL3_0
|  | 76,1x3,2 / 42,4 x 2,6 | [24 empty] | POP
15 | 19 | Redukce DN65/50 | ks | 2 |  | 0 |  | 0 |  | 0 | 21 | 0 | 0 | 0 | 0 | 0 |  | Vlastní | Indiv | 0 | 0 |  | Specifikace |  |  |  | POL3_0
|  | 76,1x3,2 / 60,3X2,9 | [24 empty] | POP
16 | 20 | Redukce DN65/40 | ks | 2 |  | 0 |  | 0 |  | 0 | 21 | 0 | 0 | 0 | 0 | 0 |  | Vlastní | Indiv | 0 | 0 |  | Specifikace |  |  |  | POL3_0
|  | 76,1x3,2 / 48,3X2,6 | [24 empty] | POP
17 | 21 | Hrdlo DN25 | ks | 4 |  | 0 |  | 0 |  | 0 | 21 | 0 | 0 | 0 | 0 | 0 |  | Vlastní | Indiv | 0 | 0 |  | Specifikace |  |  |  | POL3_0
|  | DN25,PN40 | [24 empty] | POP
18 | 22 | Hrdlo DN15 | ks | 4 |  | 0 |  | 0 |  | 0 | 21 | 0 | 0 | 0 | 0 | 0 |  | Vlastní | Indiv | 0 | 0 |  | Specifikace |  |  |  | POL3_0
|  | DN15,PN40 | [24 empty] | POP
19 | 25 | Příruba | ks | 4 |  | 0 |  | 0 |  | 0 | 21 | 0 | 0 | 0 | 0 | 0 |  | Vlastní | Indiv | 0 | 0 |  | Práce |  |  |  | POL1_1
|  | DN65,PN25, T11, B1 | [24 empty] | POP
20 | 26 | Přírubový spoj | ks | 4 |  | 0 |  | 0 |  | 0 | 21 | 0 | 0 | 0 | 0 | 0 |  | Vlastní | Indiv | 0 | 0 |  | Práce |  |  |  | POL1_1
|  | DN65,PN25 | [24 empty] | POP
21 | 27 | Příruba | ks | 4 |  | 0 |  | 0 |  | 0 | 21 | 0 | 0 | 0 | 0 | 0 |  | Vlastní | Indiv | 0 | 0 |  | Práce |  |  |  | POL1_1
|  | DN40,PN25, T11, B1 | [24 empty] | POP
22 | 28 | Přírubový spoj | ks | 4 |  | 0 |  | 0 |  | 0 | 21 | 0 | 0 | 0 | 0 | 0 |  | Vlastní | Indiv | 0 | 0 |  | Práce |  |  |  | POL1_1
|  | DN40,PN25 | [24 empty] | POP
23 | 29 | Příruba | ks | 6 |  | 0 |  | 0 |  | 0 | 21 | 0 | 0 | 0 | 0 | 0 |  | Vlastní | Indiv | 0 | 0 |  | Práce |  |  |  | POL1_1
|  | DN25,PN40, T11, B1 | [24 empty] | POP
24 | 30 | Přírubový spoj | ks | 6 |  | 0 |  | 0 |  | 0 | 21 | 0 | 0 | 0 | 0 | 0 |  | Vlastní | Indiv | 0 | 0 |  | Práce |  |  |  | POL1_1
|  | DN25,PN40 | [24 empty] | POP
25 | 31 | Příruba | ks | 4 |  | 0 |  | 0 |  | 0 | 21 | 0 | 0 | 0 | 0 | 0 |  | Vlastní | Indiv | 0 | 0 |  | Práce |  |  |  | POL1_1
|  | DN15,PN40, T11, B1 | [24 empty] | POP
26 | 32 | Přírubový spoj | ks | 4 |  | 0 |  | 0 |  | 0 | 21 | 0 | 0 | 0 | 0 | 0 |  | Vlastní | Indiv | 0 | 0 |  | Práce |  |  |  | POL1_1
|  | DN15,PN40 | [24 empty] | POP
27 | 35 | Objímka DN65 | ks | 10 |  | 0 |  | 0 |  | 0 | 21 | 0 | 0 | 0 | 0 | 0 |  | Vlastní | Indiv | 0 | 0 |  | Práce |  |  |  | POL1_1
|  | Dvoušroubová M10 | [24 empty] | POP
28 | 36 | Objímka DN50 | ks | 12 |  | 0 |  | 0 |  | 0 | 21 | 0 | 0 | 0 | 0 | 0 |  | Vlastní | Indiv | 0 | 0 |  | Práce |  |  |  | POL1_1
|  | Dvoušroubová M10 | [24 empty] | POP
29 | 37 | Objímka DN32 | ks | 4 |  | 0 |  | 0 |  | 0 | 21 | 0 | 0 | 0 | 0 | 0 |  | Vlastní | Indiv | 0 | 0 |  | Práce |  |  |  | POL1_1
|  | Dvoušroubová M10 | [24 empty] | POP
30 | 38 | Uložení pevné DN65 | ks | 4 |  | 0 |  | 0 |  | 0 | 21 | 0 | 0 | 0 | 0 | 0 |  | Vlastní | Indiv | 0 | 0 |  | Práce |  |  |  | POL1_1
31 | 39 | Uložení kluzné DN65 | ks | 10 |  | 0 |  | 0 |  | 0 | 21 | 0 | 0 | 0 | 0 | 0 |  | Vlastní | Indiv | 0 | 0 |  | Práce |  |  |  | POL1_1
32 | 40 | Uložení pevné DN50 | ks | 2 |  | 0 |  | 0 |  | 0 | 21 | 0 | 0 | 0 | 0 | 0 |  | Vlastní | Indiv | 0 | 0 |  | Práce |  |  |  | POL1_1
33 | 41 | Uložení kluzné DN50 | ks | 12 |  | 0 |  | 0 |  | 0 | 21 | 0 | 0 | 0 | 0 | 0 |  | Vlastní | Indiv | 0 | 0 |  | Práce |  |  |  | POL1_1
Díl: | A2 | Kompaktní stanice |  |  |  | 0 |  | 0 |  | 0 |  | 0 |  | 0 |  | 0 |  |  |  |  | 0 | [5 empty] | DIL
34 | 50 | Rám | ks | 1 |  | 0 |  | 0 |  | 0 | 21 | 0 | 0 | 0 | 0 | 0 |  | Vlastní | Indiv | 0 | 0 |  | Práce |  |  |  | POL1_1
|  | 1500x600x2000 | [24 empty] | POP
35 | 51 | Deskový výměník ÚT | ks | 1 |  | 0 |  | 0 |  | 0 | 21 | 0 | 0 | 0 | 0 | 0 |  | Vlastní | Indiv | 0 | 0 |  | Specifikace |  |  |  | POL3_0
|  | 150 kWt | [24 empty] | POP
36 | 52 | Membránový expanzomat | ks | 1 |  | 0 |  | 0 |  | 0 | 21 | 0 | 0 | 0 | 0 | 0 |  | Vlastní | Indiv | 0 | 0 |  | Specifikace |  |  |  | POL3_0
|  | 200l PN6 , Po =5bar g | [24 empty] | POP
37 | 53 | Oběhové čerpadlo s FM Č1 | ks | 1 |  | 0 |  | 0 |  | 0 | 21 | 0 | 0 | 0 | 0 | 0 |  | Vlastní | Indiv | 0 | 0 |  | Specifikace |  |  |  | POL3_0
|  | Q=6,5m3/hod ,h=10m | [24 empty] | POP
38 | 54 | Kulový kohout přírubový | ks | 2 |  | 0 |  | 0 |  | 0 | 21 | 0 | 0 | 0 | 0 | 0 |  | Vlastní | Indiv | 0 | 0 |  | Specifikace |  |  |  | POL3_0
|  | DN50,PN25 | [24 empty] | POP
39 | 55 | Regulační kohout s el.poh.RV | ks | 1 |  | 0 |  | 0 |  | 0 | 21 | 0 | 0 | 0 | 0 | 0 |  | Vlastní | Indiv | 0 | 0 |  | Specifikace |  |  |  | POL3_0
|  | DN40,PN40 | [24 empty] | POP
40 | 56 | Vyvažovací ventil | ks | 1 |  | 0 |  | 0 |  | 0 | 21 | 0 | 0 | 0 | 0 | 0 |  | Vlastní | Indiv | 0 | 0 |  | Specifikace |  |  |  | POL3_0
|  | DN40 , PN25 | [24 empty] | POP
41 | 57 | Pojistný ventil | ks | 1 |  | 0 |  | 0 |  | 0 | 21 | 0 | 0 | 0 | 0 | 0 |  | Vlastní | Indiv | 0 | 0 |  | Specifikace |  |  |  | POL3_0
|  | 1"/5/4" , Po=5bar g | [24 empty] | POP
42 | 58 | Mezipřírubová klapka | ks | 2 |  | 0 |  | 0 |  | 0 | 21 | 0 | 0 | 0 | 0 | 0 |  | Vlastní | Indiv | 0 | 0 |  | Specifikace |  |  |  | POL3_0
|  | DN50,PN16 | [24 empty] | POP
43 | 60 | Odvzdušňovací kohout | ks | 2 |  | 0 |  | 0 |  | 0 | 21 | 0 | 0 | 0 | 0 | 0 |  | Vlastní | Indiv | 0 | 0 |  | Specifikace |  |  |  | POL3_0
|  | DN15,PN25 | [24 empty] | POP
44 | 61 | Vypouštěcí kohout | ks | 2 |  | 0 |  | 0 |  | 0 | 21 | 0 | 0 | 0 | 0 | 0 |  | Vlastní | Indiv | 0 | 0 |  | Specifikace |  |  |  | POL3_0
|  | DN15,PN25 | [24 empty] | POP
45 | 62 | Odvzdušňovací kohout | ks | 2 |  | 0 |  | 0 |  | 0 | 21 | 0 | 0 | 0 | 0 | 0 |  | Vlastní | Indiv | 0 | 0 |  | Specifikace |  |  |  | POL3_0
|  | DN15,PN25 | [24 empty] | POP
46 | 63 | Vypouštěcí kohout | ks | 2 |  | 0 |  | 0 |  | 0 | 21 | 0 | 0 | 0 | 0 | 0 |  | Vlastní | Indiv | 0 | 0 |  | Specifikace |  |  |  | POL3_0
|  | DN25,PN25 | [24 empty] | POP
47 | 65 | Trubka | m | 12 |  | 0 |  | 0 |  | 0 | 21 | 0 | 0 | 0 | 0 | 0 |  | Vlastní | Indiv | 0 | 0 |  | Práce |  |  |  | POL1_1
|  | tr 60,3 x 2,6 | [24 empty] | POP
48 | 66 | Trubka | m | 6 |  | 0 |  | 0 |  | 0 | 21 | 0 | 0 | 0 | 0 | 0 |  | Vlastní | Indiv | 0 | 0 |  | Práce |  |  |  | POL1_1
|  | tr 33,7 x 2,6 | [24 empty] | POP
49 | 67 | Trubka | m | 4 |  | 0 |  | 0 |  | 0 | 21 | 0 | 0 | 0 | 0 | 0 |  | Vlastní | Indiv | 0 | 0 |  | Práce |  |  |  | POL1_1
|  | tr 21,3 x 2,6 | [24 empty] | POP
50 | 68 | Oblouk 3D , 90° typ A | ks | 26 |  | 0 |  | 0 |  | 0 | 21 | 0 | 0 | 0 | 0 | 0 |  | Vlastní | Indiv | 0 | 0 |  | Specifikace |  |  |  | POL3_0
|  | 60,3 x 2,9 - R=76mm | [24 empty] | POP
51 | 69 | Redukce DN50/40 | ks | 2 |  | 0 |  | 0 |  | 0 | 21 | 0 | 0 | 0 | 0 | 0 |  | Vlastní | Indiv | 0 | 0 |  | Specifikace |  |  |  | POL3_0
|  | 60,3x 2,9 / 48,3 x 2,6 | [24 empty] | POP
52 | 70 | Hrdlo DN40 | ks | 2 |  | 0 |  | 0 |  | 0 | 21 | 0 | 0 | 0 | 0 | 0 |  | Vlastní | Indiv | 0 | 0 |  | Specifikace |  |  |  | POL3_0
|  | DN32,PN40 | [24 empty] | POP
53 | 71 | Hrdlo DN25 | ks | 4 |  | 0 |  | 0 |  | 0 | 21 | 0 | 0 | 0 | 0 | 0 |  | Vlastní | Indiv | 0 | 0 |  | Specifikace |  |  |  | POL3_0
|  | DN25,PN40 | [24 empty] | POP
54 | 72 | Hrdlo DN15 | ks | 4 |  | 0 |  | 0 |  | 0 | 21 | 0 | 0 | 0 | 0 | 0 |  | Vlastní | Indiv | 0 | 0 |  | Specifikace |  |  |  | POL3_0
|  | DN15,PN40 | [24 empty] | POP
55 | 73 | Příruba | ks | 4 |  | 0 |  | 0 |  | 0 | 21 | 0 | 0 | 0 | 0 | 0 |  | Vlastní | Indiv | 0 | 0 |  | Práce |  |  |  | POL1_1
|  | DN50,PN25, T11, B1 | [24 empty] | POP
56 | 74 | Přírubový spoj | ks | 4 |  | 0 |  | 0 |  | 0 | 21 | 0 | 0 | 0 | 0 | 0 |  | Vlastní | Indiv | 0 | 0 |  | Práce |  |  |  | POL1_1
|  | DN50,PN25 | [24 empty] | POP
57 | 75 | Příruba | ks | 4 |  | 0 |  | 0 |  | 0 | 21 | 0 | 0 | 0 | 0 | 0 |  | Vlastní | Indiv | 0 | 0 |  | Práce |  |  |  | POL1_1
|  | DN40,PN25, T11, B1 | [24 empty] | POP
58 | 76 | Přírubový spoj | ks | 4 |  | 0 |  | 0 |  | 0 | 21 | 0 | 0 | 0 | 0 | 0 |  | Vlastní | Indiv | 0 | 0 |  | Práce |  |  |  | POL1_1
|  | DN40,PN25 | [24 empty] | POP
59 | 77 | Příruba | ks | 6 |  | 0 |  | 0 |  | 0 | 21 | 0 | 0 | 0 | 0 | 0 |  | Vlastní | Indiv | 0 | 0 |  | Práce |  |  |  | POL1_1
|  | DN25,PN40, T11, B1 | [24 empty] | POP
60 | 78 | Přírubový spoj | ks | 6 |  | 0 |  | 0 |  | 0 | 21 | 0 | 0 | 0 | 0 | 0 |  | Vlastní | Indiv | 0 | 0 |  | Práce |  |  |  | POL1_1
|  | DN25,PN40 | [24 empty] | POP
61 | 79 | Příruba | ks | 4 |  | 0 |  | 0 |  | 0 | 21 | 0 | 0 | 0 | 0 | 0 |  | Vlastní | Indiv | 0 | 0 |  | Práce |  |  |  | POL1_1
|  | DN15,PN40, T11, B1 | [24 empty] | POP
62 | 80 | Přírubový spoj | ks | 4 |  | 0 |  | 0 |  | 0 | 21 | 0 | 0 | 0 | 0 | 0 |  | Vlastní | Indiv | 0 | 0 |  | Práce |  |  |  | POL1_1
|  | DN15,PN40 | [24 empty] | POP
63 | 81 | Příruba | ks | 4 |  | 0 |  | 0 |  | 0 | 21 | 0 | 0 | 0 | 0 | 0 |  | Vlastní | Indiv | 0 | 0 |  | Práce |  |  |  | POL1_1
|  | DN50,PN16, T11, B1 | [24 empty] | POP
64 | 82 | Přírubový spoj | ks | 4 |  | 0 |  | 0 |  | 0 | 21 | 0 | 0 | 0 | 0 | 0 |  | Vlastní | Indiv | 0 | 0 |  | Práce |  |  |  | POL1_1
|  | DN50,PN16 | [24 empty] | POP
65 | 83 | Příruba | ks | 2 |  | 0 |  | 0 |  | 0 | 21 | 0 | 0 | 0 | 0 | 0 |  | Vlastní | Indiv | 0 | 0 |  | Práce |  |  |  | POL1_1
|  | DN40,PN16, T11, B1 | [24 empty] | POP
66 | 84 | Přírubový spoj | ks | 2 |  | 0 |  | 0 |  | 0 | 21 | 0 | 0 | 0 | 0 | 0 |  | Vlastní | Indiv | 0 | 0 |  | Práce |  |  |  | POL1_1
|  | DN40,PN16 | [24 empty] | POP
67 | 85 | Šroubení | ks | 4 |  | 0 |  | 0 |  | 0 | 21 | 0 | 0 | 0 | 0 | 0 |  | Vlastní | Indiv | 0 | 0 |  | Práce |  |  |  | POL1_1
|  | 2" | [24 empty] | POP
68 | 86 | Šroubení | ks | 1 |  | 0 |  | 0 |  | 0 | 21 | 0 | 0 | 0 | 0 | 0 |  | Vlastní | Indiv | 0 | 0 |  | Práce |  |  |  | POL1_1
|  | 5/4" | [24 empty] | POP
69 | 87 | Šroubení | ks | 8 |  | 0 |  | 0 |  | 0 | 21 | 0 | 0 | 0 | 0 | 0 |  | Vlastní | Indiv | 0 | 0 |  | Práce |  |  |  | POL1_1
|  | 1" | [24 empty] | POP
70 | 88 | Šroubení | ks | 8 |  | 0 |  | 0 |  | 0 | 21 | 0 | 0 | 0 | 0 | 0 |  | Vlastní | Indiv | 0 | 0 |  | Práce |  |  |  | POL1_1
|  | 1/2" | [24 empty] | POP
Díl: | B1 | Rozdělovač - sběrač |  |  |  | 0 |  | 0 |  | 0 |  | 0 |  | 0 |  | 0 |  |  |  |  | 0 | [5 empty] | DIL
71 | 90 | Kombinovaný rozdělovač | ks | 1 |  | 0 |  | 0 |  | 0 | 21 | 0 | 0 | 0 | 0 | 0 |  | Vlastní | Indiv | 0 | 0 |  | Specifikace |  |  |  | POL3_0
|  | 150x150 , L=2400mm | [24 empty] | POP
72 | 91 | Mezipřírubová klapka | ks | 2 |  | 0 |  | 0 |  | 0 | 21 | 0 | 0 | 0 | 0 | 0 |  | Vlastní | Indiv | 0 | 0 |  | Specifikace |  |  |  | POL3_0
|  | DN50,PN16 | [24 empty] | POP
73 | 92 | Filtr mechanický | ks | 1 |  | 0 |  | 0 |  | 0 | 21 | 0 | 0 | 0 | 0 | 0 |  | Vlastní | Indiv | 0 | 0 |  | Práce |  |  |  | POL1_1
|  | DN50, PN16 | [24 empty] | POP
74 | 93 | Kulový kohout závitový | ks | 2 |  | 0 |  | 0 |  | 0 | 21 | 0 | 0 | 0 | 0 | 0 |  | Vlastní | Indiv | 0 | 0 |  | Specifikace |  |  |  | POL3_0
|  | DN25 , PN16 | [24 empty] | POP
75 | 94 | Odvzdušňovací kohout zavit | ks | 2 |  | 0 |  | 0 |  | 0 | 21 | 0 | 0 | 0 | 0 | 0 |  | Vlastní | Indiv | 0 | 0 |  | Specifikace |  |  |  | POL3_0
|  | G1/2" | [24 empty] | POP
76 | 95 | Vypouštěcí kohout závitový | ks | 2 |  | 0 |  | 0 |  | 0 | 21 | 0 | 0 | 0 | 0 | 0 |  | Vlastní | Indiv | 0 | 0 |  | Specifikace |  |  |  | POL3_0
|  | G1" | [24 empty] | POP
77 | 96 | Trubka | m | 6 |  | 0 |  | 0 |  | 0 | 21 | 0 | 0 | 0 | 0 | 0 |  | Vlastní | Indiv | 0 | 0 |  | Práce |  |  |  | POL1_1
|  | tr 60,3 x 2,9 | [24 empty] | POP
78 | 97 | Trubka | m | 2 |  | 0 |  | 0 |  | 0 | 21 | 0 | 0 | 0 | 0 | 0 |  | Vlastní | Indiv | 0 | 0 |  | Práce |  |  |  | POL1_1
|  | tr 33,7 x 2,6 | [24 empty] | POP
79 | 98 | Trubka | m | 2 |  | 0 |  | 0 |  | 0 | 21 | 0 | 0 | 0 | 0 | 0 |  | Vlastní | Indiv | 0 | 0 |  | Práce |  |  |  | POL1_1
|  | tr 21,3 x 2,6 | [24 empty] | POP
80 | 99 | Oblouk 3D , 90° typ A | ks | 4 |  | 0 |  | 0 |  | 0 | 21 | 0 | 0 | 0 | 0 | 0 |  | Vlastní | Indiv | 0 | 0 |  | Specifikace |  |  |  | POL3_0
|  | 60,3x2,9 - R=76mm | [24 empty] | POP
81 | 100 | Příruba | ks | 6 |  | 0 |  | 0 |  | 0 | 21 | 0 | 0 | 0 | 0 | 0 |  | Vlastní | Indiv | 0 | 0 |  | Práce |  |  |  | POL1_1
|  | DN50,PN16, T11, B1 | [24 empty] | POP
82 | 101 | Přírubový spoj | ks | 6 |  | 0 |  | 0 |  | 0 | 21 | 0 | 0 | 0 | 0 | 0 |  | Vlastní | Indiv | 0 | 0 |  | Práce |  |  |  | POL1_1
|  | DN50,PN16 | [24 empty] | POP
83 | 102 | Objímka DN100 | ks | 4 |  | 0 |  | 0 |  | 0 | 21 | 0 | 0 | 0 | 0 | 0 |  | Vlastní | Indiv | 0 | 0 |  | Práce |  |  |  | POL1_1
|  | Dvoušroubová M10 | [24 empty] | POP
84 | 103 | Uložení kluzne DN50 | ks | 1 |  | 0 |  | 0 |  | 0 | 21 | 0 | 0 | 0 | 0 | 0 |  | Vlastní | Indiv | 0 | 0 |  | Práce |  |  |  | POL1_1
85 | 104 | Uložení pevné DN50 | ks | 1 |  | 0 |  | 0 |  | 0 | 21 | 0 | 0 | 0 | 0 | 0 |  | Vlastní | Indiv | 0 | 0 |  | Práce |  |  |  | POL1_1
Díl: | B2 | Topná větev - ÚT I |  |  |  | 0 |  | 0 |  | 0 |  | 0 |  | 0 |  | 0 |  |  |  |  | 0 | [5 empty] | DIL
86 | 110 | Oběhové čerpadlo Č2 | ks | 1 |  | 0 |  | 0 |  | 0 | 21 | 0 | 0 | 0 | 0 | 0 |  | Vlastní | Indiv | 0 | 0 |  | Specifikace |  |  |  | POL3_0
|  | Q=1,5m3/hod ,h=10m | [24 empty] | POP
87 | 111 | Kulový kohout závitový | ks | 4 |  | 0 |  | 0 |  | 0 | 21 | 0 | 0 | 0 | 0 | 0 |  | Vlastní | Indiv | 0 | 0 |  | Specifikace |  |  |  | POL3_0
|  | G5/4" | [24 empty] | POP
88 | 112 | Trojcest.reg. venti s el.poh.RV2 | ks | 1 |  | 0 |  | 0 |  | 0 | 21 | 0 | 0 | 0 | 0 | 0 |  | Vlastní | Indiv | 0 | 0 |  | Specifikace |  |  |  | POL3_0
|  | G1" | [24 empty] | POP
89 | 113 | Zpětná klapka | ks | 1 |  | 0 |  | 0 |  | 0 | 21 | 0 | 0 | 0 | 0 | 0 |  | Vlastní | Indiv | 0 | 0 |  | Práce |  |  |  | POL1_1
|  | G5/4" | [24 empty] | POP
90 | 114 | Filtr mechanický | ks | 1 |  | 0 |  | 0 |  | 0 | 21 | 0 | 0 | 0 | 0 | 0 |  | Vlastní | Indiv | 0 | 0 |  | Práce |  |  |  | POL1_1
|  | G5/4" | [24 empty] | POP
91 | 115 | Kompenzátor gumový | ks | 2 |  | 0 |  | 0 |  | 0 | 21 | 0 | 0 | 0 | 0 | 0 |  | Vlastní | Indiv | 0 | 0 |  | Práce |  |  |  | POL1_1
|  | G5/4" | [24 empty] | POP
92 | 116 | Odvzdušňovací kohout | ks | 2 |  | 0 |  | 0 |  | 0 | 21 | 0 | 0 | 0 | 0 | 0 |  | Vlastní | Indiv | 0 | 0 |  | Specifikace |  |  |  | POL3_0
|  | G1/2" | [24 empty] | POP
93 | 117 | Vypouštěcí kohout | ks | 2 |  | 0 |  | 0 |  | 0 | 21 | 0 | 0 | 0 | 0 | 0 |  | Vlastní | Indiv | 0 | 0 |  | Specifikace |  |  |  | POL3_0
|  | G1" | [24 empty] | POP
94 | 118 | Trubka | m | 6 |  | 0 |  | 0 |  | 0 | 21 | 0 | 0 | 0 | 0 | 0 |  | Vlastní | Indiv | 0 | 0 |  | Práce |  |  |  | POL1_1
|  | G 5/4" | [24 empty] | POP
95 | 119 | Trubka | m | 2 |  | 0 |  | 0 |  | 0 | 21 | 0 | 0 | 0 | 0 | 0 |  | Vlastní | Indiv | 0 | 0 |  | Práce |  |  |  | POL1_1
|  | G1" | [24 empty] | POP
96 | 120 | Trubka | m | 2 |  | 0 |  | 0 |  | 0 | 21 | 0 | 0 | 0 | 0 | 0 |  | Vlastní | Indiv | 0 | 0 |  | Práce |  |  |  | POL1_1
|  | G1/2" | [24 empty] | POP
97 | 121 | Oblouk 3D , 90° typ A | ks | 5 |  | 0 |  | 0 |  | 0 | 21 | 0 | 0 | 0 | 0 | 0 |  | Vlastní | Indiv | 0 | 0 |  | Specifikace |  |  |  | POL3_0
|  | G 5/4" | [24 empty] | POP
98 | 122 | Redukce G5/4" / 1" | ks | 5 |  | 0 |  | 0 |  | 0 | 21 | 0 | 0 | 0 | 0 | 0 |  | Vlastní | Indiv | 0 | 0 |  | Specifikace |  |  |  | POL3_0
|  | G 5/4"/ 1" | [24 empty] | POP
99 | 123 | Šroubení | ks | 20 |  | 0 |  | 0 |  | 0 | 21 | 0 | 0 | 0 | 0 | 0 |  | Vlastní | Indiv | 0 | 0 |  | Práce |  |  |  | POL1_1
|  | 5/4" | [24 empty] | POP
100 | 124 | Šroubení | ks | 5 |  | 0 |  | 0 |  | 0 | 21 | 0 | 0 | 0 | 0 | 0 |  | Vlastní | Indiv | 0 | 0 |  | Práce |  |  |  | POL1_1
|  | 1" | [24 empty] | POP
101 | 125 | Šroubení | ks | 10 |  | 0 |  | 0 |  | 0 | 21 | 0 | 0 | 0 | 0 | 0 |  | Vlastní | Indiv | 0 | 0 |  | Práce |  |  |  | POL1_1
|  | 1/2" | [24 empty] | POP
102 | 126 | Objímka 1" | ks | 10 |  | 0 |  | 0 |  | 0 | 21 | 0 | 0 | 0 | 0 | 0 |  | Vlastní | Indiv | 0 | 0 |  | Práce |  |  |  | POL1_1
|  | Dvoušroubová M10 | [24 empty] | POP
Díl: | B3 | Topná větev VZT |  |  |  | 0 |  | 0 |  | 0 |  | 0 |  | 0 |  | 0 |  |  |  |  | 0 | [5 empty] | DIL
103 | 130 | Oběhové čerpadlo Č2 | ks | 1 |  | 0 |  | 0 |  | 0 | 21 | 0 | 0 | 0 | 0 | 0 |  | Vlastní | Indiv | 0 | 0 |  | Specifikace |  |  |  | POL3_0
|  | Q=1,1m3/hod ,h=10m | [24 empty] | POP
104 | 131 | Kulový kohout závitový | ks | 4 |  | 0 |  | 0 |  | 0 | 21 | 0 | 0 | 0 | 0 | 0 |  | Vlastní | Indiv | 0 | 0 |  | Specifikace |  |  |  | POL3_0
|  | G1" | [24 empty] | POP
105 | 132 | Zpětná klapka | ks | 1 |  | 0 |  | 0 |  | 0 | 21 | 0 | 0 | 0 | 0 | 0 |  | Vlastní | Indiv | 0 | 0 |  | Práce |  |  |  | POL1_1
|  | G1" | [24 empty] | POP
106 | 133 | Filtr mechanický | ks | 1 |  | 0 |  | 0 |  | 0 | 21 | 0 | 0 | 0 | 0 | 0 |  | Vlastní | Indiv | 0 | 0 |  | Práce |  |  |  | POL1_1
|  | G1" | [24 empty] | POP
107 | 134 | Kompenzátor gumový | ks | 2 |  | 0 |  | 0 |  | 0 | 21 | 0 | 0 | 0 | 0 | 0 |  | Vlastní | Indiv | 0 | 0 |  | Práce |  |  |  | POL1_1
|  | G1" | [24 empty] | POP
108 | 135 | Odvzdušňovací kohout | ks | 2 |  | 0 |  | 0 |  | 0 | 21 | 0 | 0 | 0 | 0 | 0 |  | Vlastní | Indiv | 0 | 0 |  | Specifikace |  |  |  | POL3_0
|  | G1/2" | [24 empty] | POP
109 | 136 | Vypouštěcí kohout | ks | 2 |  | 0 |  | 0 |  | 0 | 21 | 0 | 0 | 0 | 0 | 0 |  | Vlastní | Indiv | 0 | 0 |  | Specifikace |  |  |  | POL3_0
|  | G1" | [24 empty] | POP
110 | 137 | Trubka | m | 6 |  | 0 |  | 0 |  | 0 | 21 | 0 | 0 | 0 | 0 | 0 |  | Vlastní | Indiv | 0 | 0 |  | Práce |  |  |  | POL1_1
|  | G1" | [24 empty] | POP
111 | 138 | Trubka | m | 2 |  | 0 |  | 0 |  | 0 | 21 | 0 | 0 | 0 | 0 | 0 |  | Vlastní | Indiv | 0 | 0 |  | Práce |  |  |  | POL1_1
|  | G3/4" | [24 empty] | POP
112 | 139 | Trubka | m | 2 |  | 0 |  | 0 |  | 0 | 21 | 0 | 0 | 0 | 0 | 0 |  | Vlastní | Indiv | 0 | 0 |  | Práce |  |  |  | POL1_1
|  | G1/2" | [24 empty] | POP
113 | 140 | Šroubení | ks | 20 |  | 0 |  | 0 |  | 0 | 21 | 0 | 0 | 0 | 0 | 0 |  | Vlastní | Indiv | 0 | 0 |  | Práce |  |  |  | POL1_1
|  | 3/4" | [24 empty] | POP
114 | 141 | Šroubení | ks | 10 |  | 0 |  | 0 |  | 0 | 21 | 0 | 0 | 0 | 0 | 0 |  | Vlastní | Indiv | 0 | 0 |  | Práce |  |  |  | POL1_1
|  | 1" | [24 empty] | POP
115 | 142 | Šroubení | ks | 10 |  | 0 |  | 0 |  | 0 | 21 | 0 | 0 | 0 | 0 | 0 |  | Vlastní | Indiv | 0 | 0 |  | Práce |  |  |  | POL1_1
|  | 1/2" | [24 empty] | POP
116 | 143 | Objímka 5/4" | ks | 4 |  | 0 |  | 0 |  | 0 | 21 | 0 | 0 | 0 | 0 | 0 |  | Vlastní | Indiv | 0 | 0 |  | Práce |  |  |  | POL1_1
|  | Dvoušroubová M10 | [24 empty] | POP
Díl: | B4 | Topná větev ÚT II |  |  |  | 0 |  | 0 |  | 0 |  | 0 |  | 0 |  | 0 |  |  |  |  | 0 | [5 empty] | DIL
117 | 150 | Oběhové čerpadlo Č4 | ks | 1 |  | 0 |  | 0 |  | 0 | 21 | 0 | 0 | 0 | 0 | 0 |  | Vlastní | Indiv | 0 | 0 |  | Specifikace |  |  |  | POL3_0
|  | Q=1,5m3/hod ,h=10m | [24 empty] | POP
118 | 151 | Kulový kohout závitový | ks | 4 |  | 0 |  | 0 |  | 0 | 21 | 0 | 0 | 0 | 0 | 0 |  | Vlastní | Indiv | 0 | 0 |  | Specifikace |  |  |  | POL3_0
|  | G5/4" | [24 empty] | POP
119 | 152 | Trojcest.reg. venti s el.poh.RV3 | ks | 1 |  | 0 |  | 0 |  | 0 | 21 | 0 | 0 | 0 | 0 | 0 |  | Vlastní | Indiv | 0 | 0 |  | Specifikace |  |  |  | POL3_0
|  | G1" | [24 empty] | POP
120 | 153 | Zpětná klapka | ks | 1 |  | 0 |  | 0 |  | 0 | 21 | 0 | 0 | 0 | 0 | 0 |  | Vlastní | Indiv | 0 | 0 |  | Práce |  |  |  | POL1_1
|  | G5/4" | [24 empty] | POP
121 | 154 | Filtr mechanický | ks | 1 |  | 0 |  | 0 |  | 0 | 21 | 0 | 0 | 0 | 0 | 0 |  | Vlastní | Indiv | 0 | 0 |  | Práce |  |  |  | POL1_1
|  | G5/4" | [24 empty] | POP
122 | 155 | Kompenzátor gumový | ks | 2 |  | 0 |  | 0 |  | 0 | 21 | 0 | 0 | 0 | 0 | 0 |  | Vlastní | Indiv | 0 | 0 |  | Práce |  |  |  | POL1_1
|  | G5/4" | [24 empty] | POP
123 | 156 | Odvzdušňovací kohout | ks | 2 |  | 0 |  | 0 |  | 0 | 21 | 0 | 0 | 0 | 0 | 0 |  | Vlastní | Indiv | 0 | 0 |  | Specifikace |  |  |  | POL3_0
|  | G1/2" | [24 empty] | POP
124 | 157 | Vypouštěcí kohout | ks | 2 |  | 0 |  | 0 |  | 0 | 21 | 0 | 0 | 0 | 0 | 0 |  | Vlastní | Indiv | 0 | 0 |  | Specifikace |  |  |  | POL3_0
|  | G1" | [24 empty] | POP
125 | 158 | Trubka | m | 6 |  | 0 |  | 0 |  | 0 | 21 | 0 | 0 | 0 | 0 | 0 |  | Vlastní | Indiv | 0 | 0 |  | Práce |  |  |  | POL1_1
|  | G 5/4" | [24 empty] | POP
126 | 159 | Trubka | m | 2 |  | 0 |  | 0 |  | 0 | 21 | 0 | 0 | 0 | 0 | 0 |  | Vlastní | Indiv | 0 | 0 |  | Práce |  |  |  | POL1_1
|  | G1" | [24 empty] | POP
127 | 160 | Trubka | m | 2 |  | 0 |  | 0 |  | 0 | 21 | 0 | 0 | 0 | 0 | 0 |  | Vlastní | Indiv | 0 | 0 |  | Práce |  |  |  | POL1_1
|  | G1/2" | [24 empty] | POP
128 | 161 | Oblouk 3D , 90° typ A | ks | 5 |  | 0 |  | 0 |  | 0 | 21 | 0 | 0 | 0 | 0 | 0 |  | Vlastní | Indiv | 0 | 0 |  | Specifikace |  |  |  | POL3_0
|  | G 5/4" | [24 empty] | POP
129 | 162 | Redukce G5/4" / 1" | ks | 5 |  | 0 |  | 0 |  | 0 | 21 | 0 | 0 | 0 | 0 | 0 |  | Vlastní | Indiv | 0 | 0 |  | Specifikace |  |  |  | POL3_0
|  | G 5/4"/ 1" | [24 empty] | POP
130 | 163 | Šroubení | ks | 20 |  | 0 |  | 0 |  | 0 | 21 | 0 | 0 | 0 | 0 | 0 |  | Vlastní | Indiv | 0 | 0 |  | Práce |  |  |  | POL1_1
|  | 5/4" | [24 empty] | POP
131 | 164 | Šroubení | ks | 5 |  | 0 |  | 0 |  | 0 | 21 | 0 | 0 | 0 | 0 | 0 |  | Vlastní | Indiv | 0 | 0 |  | Práce |  |  |  | POL1_1
|  | 1" | [24 empty] | POP
132 | 165 | Šroubení | ks | 6 |  | 0 |  | 0 |  | 0 | 21 | 0 | 0 | 0 | 0 | 0 |  | Vlastní | Indiv | 0 | 0 |  | Práce |  |  |  | POL1_1
|  | 1/2" | [24 empty] | POP
133 | 166 | Objímka 6/4" | ks | 10 |  | 0 |  | 0 |  | 0 | 21 | 0 | 0 | 0 | 0 | 0 |  | Vlastní | Indiv | 0 | 0 |  | Práce |  |  |  | POL1_1
|  | Dvoušroubová M10 | [24 empty] | POP
Díl: | B5 | Topná větev UT III |  |  |  | 0 |  | 0 |  | 0 |  | 0 |  | 0 |  | 0 |  |  |  |  | 0 | [5 empty] | DIL
134 | 170 | Oběhové čerpadlo Č4 | ks | 1 |  | 0 |  | 0 |  | 0 | 21 | 0 | 0 | 0 | 0 | 0 |  | Vlastní | Indiv | 0 | 0 |  | Specifikace |  |  |  | POL3_0
|  | Q=2m3/hod ,h=10m | [24 empty] | POP
135 | 171 | Kulový kohout závitový | ks | 4 |  | 0 |  | 0 |  | 0 | 21 | 0 | 0 | 0 | 0 | 0 |  | Vlastní | Indiv | 0 | 0 |  | Specifikace |  |  |  | POL3_0
|  | G6/4" | [24 empty] | POP
136 | 172 | Trojcest.reg. venti s el.poh.RV3 | ks | 1 |  | 0 |  | 0 |  | 0 | 21 | 0 | 0 | 0 | 0 | 0 |  | Vlastní | Indiv | 0 | 0 |  | Specifikace |  |  |  | POL3_0
|  | G1" | [24 empty] | POP
137 | 173 | Zpětná klapka | ks | 1 |  | 0 |  | 0 |  | 0 | 21 | 0 | 0 | 0 | 0 | 0 |  | Vlastní | Indiv | 0 | 0 |  | Práce |  |  |  | POL1_1
|  | G6/4" | [24 empty] | POP
138 | 174 | Filtr mechanický | ks | 1 |  | 0 |  | 0 |  | 0 | 21 | 0 | 0 | 0 | 0 | 0 |  | Vlastní | Indiv | 0 | 0 |  | Práce |  |  |  | POL1_1
|  | G6/4" | [24 empty] | POP
139 | 175 | Kompenzátor gumový | ks | 2 |  | 0 |  | 0 |  | 0 | 21 | 0 | 0 | 0 | 0 | 0 |  | Vlastní | Indiv | 0 | 0 |  | Práce |  |  |  | POL1_1
|  | G6/4" | [24 empty] | POP
140 | 176 | Odvzdušňovací kohout | ks | 2 |  | 0 |  | 0 |  | 0 | 21 | 0 | 0 | 0 | 0 | 0 |  | Vlastní | Indiv | 0 | 0 |  | Specifikace |  |  |  | POL3_0
|  | G1/2" | [24 empty] | POP
141 | 177 | Vypouštěcí kohout | ks | 2 |  | 0 |  | 0 |  | 0 | 21 | 0 | 0 | 0 | 0 | 0 |  | Vlastní | Indiv | 0 | 0 |  | Specifikace |  |  |  | POL3_0
|  | G1" | [24 empty] | POP
142 | 178 | Trubka | m | 8 |  | 0 |  | 0 |  | 0 | 21 | 0 | 0 | 0 | 0 | 0 |  | Vlastní | Indiv | 0 | 0 |  | Práce |  |  |  | POL1_1
|  | G 6/4" | [24 empty] | POP
143 | 179 | Trubka | m | 4 |  | 0 |  | 0 |  | 0 | 21 | 0 | 0 | 0 | 0 | 0 |  | Vlastní | Indiv | 0 | 0 |  | Práce |  |  |  | POL1_1
|  | G1" | [24 empty] | POP
144 | 180 | Trubka | m | 4 |  | 0 |  | 0 |  | 0 | 21 | 0 | 0 | 0 | 0 | 0 |  | Vlastní | Indiv | 0 | 0 |  | Práce |  |  |  | POL1_1
|  | G1/2" | [24 empty] | POP
145 | 181 | Oblouk 3D , 90° typ A | ks | 6 |  | 0 |  | 0 |  | 0 | 21 | 0 | 0 | 0 | 0 | 0 |  | Vlastní | Indiv | 0 | 0 |  | Specifikace |  |  |  | POL3_0
|  | G 6/4" | [24 empty] | POP
146 | 182 | Redukce G5/4" / 1" | ks | 5 |  | 0 |  | 0 |  | 0 | 21 | 0 | 0 | 0 | 0 | 0 |  | Vlastní | Indiv | 0 | 0 |  | Specifikace |  |  |  | POL3_0
|  | G 6/4"/ 1" | [24 empty] | POP
147 | 183 | Šroubení | ks | 20 |  | 0 |  | 0 |  | 0 | 21 | 0 | 0 | 0 | 0 | 0 |  | Vlastní | Indiv | 0 | 0 |  | Práce |  |  |  | POL1_1
|  | 6/4" | [24 empty] | POP
148 | 184 | Šroubení | ks | 5 |  | 0 |  | 0 |  | 0 | 21 | 0 | 0 | 0 | 0 | 0 |  | Vlastní | Indiv | 0 | 0 |  | Práce |  |  |  | POL1_1
|  | 1" | [24 empty] | POP
149 | 185 | Šroubení | ks | 10 |  | 0 |  | 0 |  | 0 | 21 | 0 | 0 | 0 | 0 | 0 |  | Vlastní | Indiv | 0 | 0 |  | Práce |  |  |  | POL1_1
|  | 1/2" | [24 empty] | POP
150 | 186 | Objímka 6/4" | ks | 6 |  | 0 |  | 0 |  | 0 | 21 | 0 | 0 | 0 | 0 | 0 |  | Vlastní | Indiv | 0 | 0 |  | Práce |  |  |  | POL1_1
|  | Dvoušroubová M10 | [24 empty] | POP
Díl: | B6 | Doplňování sekundáru |  |  |  | 0 |  | 0 |  | 0 |  | 0 |  | 0 |  | 0 |  |  |  |  | 0 | [5 empty] | DIL
151 | 190 | Uzavírací kohout přivařovaci | ks | 1 |  | 0 |  | 0 |  | 0 | 21 | 0 | 0 | 0 | 0 | 0 |  | Vlastní | Indiv | 0 | 0 |  | Specifikace |  |  |  | POL3_0
|  | DN25,PN40 | [24 empty] | POP
152 | 191 | Uzavírací kohout závitový | ks | 4 |  | 0 |  | 0 |  | 0 | 21 | 0 | 0 | 0 | 0 | 0 |  | Vlastní | Indiv | 0 | 0 |  | Specifikace |  |  |  | POL3_0
|  | G1" | [24 empty] | POP
153 | 192 | Filtr mechanický závitový | ks | 1 |  | 0 |  | 0 |  | 0 | 21 | 0 | 0 | 0 | 0 | 0 |  | Vlastní | Indiv | 0 | 0 |  | Práce |  |  |  | POL1_1
|  | G1" | [24 empty] | POP
154 | 193 | Zpětná klapka závitová | ks | 1 |  | 0 |  | 0 |  | 0 | 21 | 0 | 0 | 0 | 0 | 0 |  | Vlastní | Indiv | 0 | 0 |  | Práce |  |  |  | POL1_1
|  | G 1" | [24 empty] | POP
155 | 194 | Solenoidový venti závitový | ks | 1 |  | 0 |  | 0 |  | 0 | 21 | 0 | 0 | 0 | 0 | 0 |  | Vlastní | Indiv | 0 | 0 |  | Specifikace |  |  |  | POL3_0
|  | DN15,PN25 | [24 empty] | POP
156 | 195 | Mezikus pro měřič tepla | ks | 1 |  | 0 |  | 0 |  | 0 | 21 | 0 | 0 | 0 | 0 | 0 |  | Vlastní | Indiv | 0 | 0 |  | Práce |  |  |  | POL1_1
|  | DN25 ,PN25 | [24 empty] | POP
157 | 196 | Trubka | m | 4 |  | 0 |  | 0 |  | 0 | 21 | 0 | 0 | 0 | 0 | 0 |  | Vlastní | Indiv | 0 | 0 |  | Práce |  |  |  | POL1_1
|  | 1" | [24 empty] | POP
158 | 197 | Oblouk 3D , 90° typ A | ks | 10 |  | 0 |  | 0 |  | 0 | 21 | 0 | 0 | 0 | 0 | 0 |  | Vlastní | Indiv | 0 | 0 |  | Specifikace |  |  |  | POL3_0
|  | 1" | [24 empty] | POP
159 | 198 | Redukce DN25/15 | ks | 2 |  | 0 |  | 0 |  | 0 | 21 | 0 | 0 | 0 | 0 | 0 |  | Vlastní | Indiv | 0 | 0 |  | Specifikace |  |  |  | POL3_0
|  | 33,7 x 2,6 / 21,3 x 2,6 | [24 empty] | POP
160 | 199 | Šroubení | ks | 20 |  | 0 |  | 0 |  | 0 | 21 | 0 | 0 | 0 | 0 | 0 |  | Vlastní | Indiv | 0 | 0 |  | Práce |  |  |  | POL1_1
|  | 1" | [24 empty] | POP
161 | 200 | Objímka DN25 | ks | 2 |  | 0 |  | 0 |  | 0 | 21 | 0 | 0 | 0 | 0 | 0 |  | Vlastní | Indiv | 0 | 0 |  | Práce |  |  |  | POL1_1
|  | Dvoušroubová M8 | [24 empty] | POP
Díl: | C1 | Měření primár |  |  |  | 0 |  | 0 |  | 0 |  | 0 |  | 0 |  | 0 |  |  |  |  | 0 | [5 empty] | DIL
162 | 201 | Manometrová souprava | ks | 2 |  | 0 |  | 0 |  | 0 | 21 | 0 | 0 | 0 | 0 | 0 |  | Vlastní | Indiv | 0 | 0 |  | Specifikace |  |  |  | POL3_0
|  | rozsah 0 - 2,5MPa | [24 empty] | POP
163 | 202 | Teploměr + jímka | ks | 2 |  | 0 |  | 0 |  | 0 | 21 | 0 | 0 | 0 | 0 | 0 |  | Vlastní | Indiv | 0 | 0 |  | Specifikace |  |  |  | POL3_0
|  | M27x2/M20x1,5 , L=100mm | [24 empty] | POP
164 | 203 | Návarek pro měřeníá tlaku | ks | 2 |  | 0 |  | 0 |  | 0 | 21 | 0 | 0 | 0 | 0 | 0 |  | Vlastní | Indiv | 0 | 0 |  | Specifikace |  |  |  | POL3_0
|  | Hrdlo DN15 | [24 empty] | POP
165 | 204 | Návarek pro měření teploty | ks | 2 |  | 0 |  | 0 |  | 0 | 21 | 0 | 0 | 0 | 0 | 0 |  | Vlastní | Indiv | 0 | 0 |  | Specifikace |  |  |  | POL3_0
|  | M27x2/M20x1,5 , L=100mm | [24 empty] | POP
Díl: | C2 | Měření sekundar |  |  |  | 0 |  | 0 |  | 0 |  | 0 |  | 0 |  | 0 |  |  |  |  | 0 | [5 empty] | DIL
166 | 205 | Manometrová souprava | ks | 6 |  | 0 |  | 0 |  | 0 | 21 | 0 | 0 | 0 | 0 | 0 |  | Vlastní | Indiv | 0 | 0 |  | Specifikace |  |  |  | POL3_0
|  | rozsah 0 - 600 kPa | [24 empty] | POP
167 | 206 | Teploměr + jímka | ks | 12 |  | 0 |  | 0 |  | 0 | 21 | 0 | 0 | 0 | 0 | 0 |  | Vlastní | Indiv | 0 | 0 |  | Specifikace |  |  |  | POL3_0
|  | M27x2/M20x1,5 , L=100mm | [24 empty] | POP
168 | 207 | Návarek pro měřeníá tlaku | ks | 1 |  | 0 |  | 0 |  | 0 | 21 | 0 | 0 | 0 | 0 | 0 |  | Vlastní | Indiv | 0 | 0 |  | Specifikace |  |  |  | POL3_0
|  | Hrdlo DN15 | [24 empty] | POP
169 | 208 | Návarek pro měření teploty | ks | 6 |  | 0 |  | 0 |  | 0 | 21 | 0 | 0 | 0 | 0 | 0 |  | Vlastní | Indiv | 0 | 0 |  | Specifikace |  |  |  | POL3_0
|  | M27x2/M20x1,5 , L=100mm | [24 empty] | POP
Díl: | D | Hutní materiál |  |  |  | 0 |  | 0 |  | 0 |  | 0 |  | 0 |  | 0 |  |  |  |  | 0 | [5 empty] | DIL
170 | 210 | Vějířová podložka M10 | ks | 100 |  | 0 |  | 0 |  | 0 | 21 | 0 | 0 | 0 | 0 | 0 |  | Vlastní | Indiv | 0 | 0 |  | Specifikace |  |  |  | POL3_0
171 | 211 | Vějířová podložka M12 | ks | 100 |  | 0 |  | 0 |  | 0 | 21 | 0 | 0 | 0 | 0 | 0 |  | Vlastní | Indiv | 0 | 0 |  | Specifikace |  |  |  | POL3_0
172 | 212 | Kotevní šroub | ks | 20 |  | 0 |  | 0 |  | 0 | 21 | 0 | 0 | 0 | 0 | 0 |  | Vlastní | Indiv | 0 | 0 |  | Specifikace |  |  |  | POL3_0
|  | HST M10x145/50 | [24 empty] | POP
173 | 213 | Kotevní šroub | ks | 6 |  | 0 |  | 0 |  | 0 | 21 | 0 | 0 | 0 | 0 | 0 |  | Vlastní | Indiv | 0 | 0 |  | Specifikace |  |  |  | POL3_0
|  | HST M12x145/50 | [24 empty] | POP
174 | 214 | Ocelový profil | m | 6 |  | 0 |  | 0 |  | 0 | 21 | 0 | 0 | 0 | 0 | 0 |  | Vlastní | Indiv | 0 | 0 |  | Specifikace |  |  |  | POL3_0
|  | U50 | [24 empty] | POP
175 | 215 | Ocelový profil | m | 5 |  | 0 |  | 0 |  | 0 | 21 | 0 | 0 | 0 | 0 | 0 |  | Vlastní | Indiv | 0 | 0 |  | Specifikace |  |  |  | POL3_0
|  | L40x4x4 | [24 empty] | POP
176 | 216 | Plech | ks | 1 |  | 0 |  | 0 |  | 0 | 21 | 0 | 0 | 0 | 0 | 0 |  | Vlastní | Indiv | 0 | 0 |  | Práce |  |  |  | POL1_1
|  | 5x1000x2000 | [24 empty] | POP
177 | 217 | Závitová tyč M10 | m | 5 |  | 0 |  | 0 |  | 0 | 21 | 0 | 0 | 0 | 0 | 0 |  | Vlastní | Indiv | 0 | 0 |  | Specifikace |  |  |  | POL3_0
|  | M10 | [24 empty] | POP
178 | 218 | Závitová tyč M8 | m | 5 |  | 0 |  | 0 |  | 0 | 21 | 0 | 0 | 0 | 0 | 0 |  | Vlastní | Indiv | 0 | 0 |  | Specifikace |  |  |  | POL3_0
|  | M8 | [24 empty] | POP
179 | 219 | Tyč 10 | m | 5 |  | 0 |  | 0 |  | 0 | 21 | 0 | 0 | 0 | 0 | 0 |  | Vlastní | Indiv | 0 | 0 |  | Specifikace |  |  |  | POL3_0
|  | pr.10 | [24 empty] | POP
180 | 220 | Tyč 8 | m | 5 |  | 0 |  | 0 |  | 0 | 21 | 0 | 0 | 0 | 0 | 0 |  | Vlastní | Indiv | 0 | 0 |  | Specifikace |  |  |  | POL3_0
|  | pr.8 | [24 empty] | POP
Díl: | E | Nátěry |  |  |  | 0 |  | 0 |  | 0 |  | 0 |  | 0 |  | 0 |  |  |  |  | 0 | [5 empty] | DIL
181 | 230 | Nátěr | m2 | 60 |  | 0 |  | 0 |  | 0 | 21 | 0 | 0 | 0 | 0 | 0 |  | Vlastní | Indiv | 0 | 0 |  | Práce |  |  |  | POL1_1
|  | Základní | [24 empty] | POP
182 | 231 | Nátěr | m2 | 10 |  | 0 |  | 0 |  | 0 | 21 | 0 | 0 | 0 | 0 | 0 |  | Vlastní | Indiv | 0 | 0 |  | Práce |  |  |  | POL1_1
|  | Krycí | [24 empty] | POP
Díl: | F | Izolace |  |  |  | 0 |  | 0 |  | 0 |  | 0 |  | 0 |  | 0 |  |  |  |  | 0 | [5 empty] | DIL
183 | 240 | Izolace | ks | 1 |  | 0 |  | 0 |  | 0 | 21 | 0 | 0 | 0 | 0 | 0 |  | Vlastní | Indiv | 0 | 0 |  | Práce |  |  |  | POL1_1
|  | Výměník | [24 empty] | POP
184 | 241 | Izolace primar DN65, 50, 32 | m2 | 80 |  | 0 |  | 0 |  | 0 | 21 | 0 | 0 | 0 | 0 | 0 |  | Vlastní | Indiv | 0 | 0 |  | Práce |  |  |  | POL1_1
|  | potrubí primár | [24 empty] | POP
185 | 242 | Izolace SEKUNDAR DN32,25, tl.60mm | m2 | 50 |  | 0 |  | 0 |  | 0 | 21 | 0 | 0 | 0 | 0 | 0 |  | Vlastní | Indiv | 0 | 0 |  | Práce |  |  |  | POL1_1
|  | potrubí sekundár | [24 empty] | POP
186 | 243 | Izolace | m2 | 1 |  | 0 |  | 0 |  | 0 | 21 | 0 | 0 | 0 | 0 | 0 |  | Vlastní | Indiv | 0 | 0 |  | Práce |  |  |  | POL1_1
|  | rozdělovač - sběrač | [24 empty] | POP
Díl: | G | Montáž |  |  |  | 0 |  | 0 |  | 0 |  | 0 |  | 0 |  | 0 |  |  |  |  | 0 | [5 empty] | DIL
187 | 250 | Montáž | soubor | 1 |  | 0 |  | 0 |  | 0 | 21 | 0 | 0 | 0 | 0 | 0 |  | Vlastní | Indiv | 0 | 0 |  | Práce |  |  |  | POL1_1
188 | 251 | Napouštění | soubor | 1 |  | 0 |  | 0 |  | 0 | 21 | 0 | 0 | 0 | 0 | 0 |  | Vlastní | Indiv | 0 | 0 |  | Práce |  |  |  | POL1_1
189 | 252 | Proplachy | soubor | 1 |  | 0 |  | 0 |  | 0 | 21 | 0 | 0 | 0 | 0 | 0 |  | Vlastní | Indiv | 0 | 0 |  | Práce |  |  |  | POL1_1
190 | 253 | Mechanizmy | soubor | 1 |  | 0 |  | 0 |  | 0 | 21 | 0 | 0 | 0 | 0 | 0 |  | Vlastní | Indiv | 0 | 0 |  | Práce |  |  |  | POL1_1
Díl: | H | Zkoušky |  |  |  | 0 |  | 0 |  | 0 |  | 0 |  | 0 |  | 0 |  |  |  |  | 0 | [5 empty] | DIL
191 | 260 | Stavební zkouška | soubor | 1 |  | 0 |  | 0 |  | 0 | 21 | 0 | 0 | 0 | 0 | 0 |  | Vlastní | Indiv | 0 | 0 |  | Práce |  |  |  | POL1_1
192 | 261 | Individuální | soubor | 1 |  | 0 |  | 0 |  | 0 | 21 | 0 | 0 | 0 | 0 | 0 |  | Vlastní | Indiv | 0 | 0 |  | Práce |  |  |  | POL1_1
193 | 262 | Tlaková zkouška | soubor | 1 |  | 0 |  | 0 |  | 0 | 21 | 0 | 0 | 0 | 0 | 0 |  | Vlastní | Indiv | 0 | 0 |  | Práce |  |  |  | POL1_1
194 | 263 | Komplexní zkouška | soubor | 1 |  | 0 |  | 0 |  | 0 | 21 | 0 | 0 | 0 | 0 | 0 |  | Vlastní | Indiv | 0 | 0 |  | Práce |  |  |  | POL1_1
[25 empty] | 15 | 21 | DPH
| Celkem |  |  |  |  | 0 | [18 empty] | 0 | 0 | SUM
END
Note on S6: Jedná se o informaci, zda se jedná o položku, která je do rozpočtu zadána z cenové soustavy RTS, nebo vlastní.
Note on T6: Jedná se o název CÚ, která je zadána u položky rozpočtu

## SO 542 04.02 Pol
Položkový soupis prací a dodávek_rev.2 | [26 empty] | #TypZaznamu#
S: | 2202SO542_1 | OPTIMALIZACE POMOCNÝCH PROVOZŮ | [24 empty] | STA
O: | SO 542 | DÍLNY MECHANICKÉ ÚDRŽBY A DÍLNY VEDLEJŠÍCH PROVOZŮ | [21 empty] | STA |  |  | OBJ
R: | 04.02 | PŘÍPRAVA TUV | [24 empty] | ROZ
P.č. | Číslo položky | Název položky | MJ | Množství | Cena / MJ | Celkem | Dodávka | Dodávka celk. | Montáž | Montáž celk. | DPH | Cena s DPH | Hmotnost / MJ | Hmotnost celk.(t) | Dem. hmotnost / MJ | Dem. hmotnost celk.(t) | Ceník | Cen. soustava / platnost | Cenová úroveň | Nhod / MJ | Nhod celk. | Dodavatel | Typ položky
Díl: | A | Zařízení |  |  |  | 0 |  | 0 |  | 0 |  | 0 |  | 0 |  | 0 |  |  |  |  | 0 | [5 empty] | DIL
1 | 1 | OhřÍvač TUV 750l , | ks | 1 |  | 0 |  | 0 |  | 0 | 21 | 0 | 0 | 0 | 0 | 0 |  | Vlastní | Indiv | 0 | 0 |  | Specifikace |  |  |  | POL3_0
|  | Kombi: HV/EI, výhřevná plocha 3,7 m2 | [24 empty] | POP
|  | Teploměr, manometr, 90/60°C , spirála 2x12kWe | [24 empty] | POP
Díl: | B | Primár |  |  |  | 0 |  | 0 |  | 0 |  | 0 |  | 0 |  | 0 |  |  |  |  | 0 | [5 empty] | DIL
2 | 11 | Kulový kohout přírubový | ks | 4 |  | 0 |  | 0 |  | 0 | 21 | 0 | 0 | 0 | 0 | 0 |  | Vlastní | Indiv | 0 | 0 |  | Specifikace |  |  |  | POL3_0
|  | DN32,PN25 | [24 empty] | POP
3 | 12 | Zpětnýí ventil | ks | 1 |  | 0 |  | 0 |  | 0 | 21 | 0 | 0 | 0 | 0 | 0 |  | Vlastní | Indiv | 0 | 0 |  | Specifikace |  |  |  | POL3_0
|  | DN32,PN40 | [24 empty] | POP
4 | 13 | Regulační kohout s el.poh. | ks | 1 |  | 0 |  | 0 |  | 0 | 21 | 0 | 0 | 0 | 0 | 0 |  | Vlastní | Indiv | 0 | 0 |  | Specifikace |  |  |  | POL3_0
|  | DN25 ,PN25 | [24 empty] | POP
5 | 14 | Filtr mechanický přírubový | ks | 1 |  | 0 |  | 0 |  | 0 | 21 | 0 | 0 | 0 | 0 | 0 |  | Vlastní | Indiv | 0 | 0 |  | Práce |  |  |  | POL1_1
|  | D32, PN40 | [24 empty] | POP
6 | 15 | Vyvažovací ventil | ks | 1 |  | 0 |  | 0 |  | 0 | 21 | 0 | 0 | 0 | 0 | 0 |  | Vlastní | Indiv | 0 | 0 |  | Specifikace |  |  |  | POL3_0
|  | DN32 , PN25 | [24 empty] | POP
7 | 18 | Odvzdušňovací kohout | ks | 2 |  | 0 |  | 0 |  | 0 | 21 | 0 | 0 | 0 | 0 | 0 |  | Vlastní | Indiv | 0 | 0 |  | Specifikace |  |  |  | POL3_0
|  | DN15,PN25 | [24 empty] | POP
8 | 19 | Vypouštěcí kohout | ks | 2 |  | 0 |  | 0 |  | 0 | 21 | 0 | 0 | 0 | 0 | 0 |  | Vlastní | Indiv | 0 | 0 |  | Specifikace |  |  |  | POL3_0
|  | DN15,PN25 | [24 empty] | POP
9 | 20 | Pojistný ventil | ks | 1 |  | 0 |  | 0 |  | 0 | 21 | 0 | 0 | 0 | 0 | 0 |  | Vlastní | Indiv | 0 | 0 |  | Specifikace |  |  |  | POL3_0
|  | G1"/5/4" | [24 empty] | POP
10 | 22 | Trubka | m | 25 |  | 0 |  | 0 |  | 0 | 21 | 0 | 0 | 0 | 0 | 0 |  | Vlastní | Indiv | 0 | 0 |  | Práce |  |  |  | POL1_1
|  | tr 42,4 x 2,6 | [24 empty] | POP
11 | 23 | Trubka | m | 6 |  | 0 |  | 0 |  | 0 | 21 | 0 | 0 | 0 | 0 | 0 |  | Vlastní | Indiv | 0 | 0 |  | Práce |  |  |  | POL1_1
|  | tr 21,3 x 2,6 | [24 empty] | POP
12 | 24 | Oblouk 3D , 90° typ A | ks | 10 |  | 0 |  | 0 |  | 0 | 21 | 0 | 0 | 0 | 0 | 0 |  | Vlastní | Indiv | 0 | 0 |  | Specifikace |  |  |  | POL3_0
|  | 42,4 x 2,6 - R=48mm | [24 empty] | POP
13 | 25 | Redukce DN40/25 | ks | 6 |  | 0 |  | 0 |  | 0 | 21 | 0 | 0 | 0 | 0 | 0 |  | Vlastní | Indiv | 0 | 0 |  | Specifikace |  |  |  | POL3_0
|  | 42,4x 2,6 / 33,7 x 2,6 | [24 empty] | POP
14 | 28 | Hrdlo DN25 | ks | 4 |  | 0 |  | 0 |  | 0 | 21 | 0 | 0 | 0 | 0 | 0 |  | Vlastní | Indiv | 0 | 0 |  | Specifikace |  |  |  | POL3_0
|  | DN25,PN40 | [24 empty] | POP
15 | 29 | Hrdlo DN15 | ks | 4 |  | 0 |  | 0 |  | 0 | 21 | 0 | 0 | 0 | 0 | 0 |  | Vlastní | Indiv | 0 | 0 |  | Specifikace |  |  |  | POL3_0
|  | DN15,PN40 | [24 empty] | POP
16 | 34 | Příruba | ks | 12 |  | 0 |  | 0 |  | 0 | 21 | 0 | 0 | 0 | 0 | 0 |  | Vlastní | Indiv | 0 | 0 |  | Práce |  |  |  | POL1_1
|  | DN32,PN40, T11, B1 | [24 empty] | POP
17 | 35 | Přírubový spoj | ks | 12 |  | 0 |  | 0 |  | 0 | 21 | 0 | 0 | 0 | 0 | 0 |  | Vlastní | Indiv | 0 | 0 |  | Práce |  |  |  | POL1_1
|  | DN32,PN40 | [24 empty] | POP
18 | 36 | Příruba | ks | 2 |  | 0 |  | 0 |  | 0 | 21 | 0 | 0 | 0 | 0 | 0 |  | Vlastní | Indiv | 0 | 0 |  | Práce |  |  |  | POL1_1
|  | DN25,PN40, T11, B1 | [24 empty] | POP
19 | 37 | Přírubový spoj | ks | 2 |  | 0 |  | 0 |  | 0 | 21 | 0 | 0 | 0 | 0 | 0 |  | Vlastní | Indiv | 0 | 0 |  | Práce |  |  |  | POL1_1
|  | DN25,PN40 | [24 empty] | POP
20 | 38 | Příruba | ks | 4 |  | 0 |  | 0 |  | 0 | 21 | 0 | 0 | 0 | 0 | 0 |  | Vlastní | Indiv | 0 | 0 |  | Práce |  |  |  | POL1_1
|  | DN15,PN25, T11, B1 | [24 empty] | POP
21 | 39 | Přírubový spoj | ks | 4 |  | 0 |  | 0 |  | 0 | 21 | 0 | 0 | 0 | 0 | 0 |  | Vlastní | Indiv | 0 | 0 |  | Práce |  |  |  | POL1_1
|  | DN25,PN25 | [24 empty] | POP
22 | 41 | Objímka DN32 | ks | 10 |  | 0 |  | 0 |  | 0 | 21 | 0 | 0 | 0 | 0 | 0 |  | Vlastní | Indiv | 0 | 0 |  | Práce |  |  |  | POL1_1
|  | Dvoušroubová M10 | [24 empty] | POP
Díl: | C | TUV |  |  |  | 0 |  | 0 |  | 0 |  | 0 |  | 0 |  | 0 |  |  |  |  | 0 | [5 empty] | DIL
23 | 50 | Kulový kohouyt závitový | ks | 1 |  | 0 |  | 0 |  | 0 | 21 | 0 | 0 | 0 | 0 | 0 |  | Vlastní | Indiv | 0 | 0 |  | Specifikace |  |  |  | POL3_0
|  | 2" | [24 empty] | POP
24 | 51 | Trubka | m | 2 |  | 0 |  | 0 |  | 0 | 21 | 0 | 0 | 0 | 0 | 0 |  | Vlastní | Indiv | 0 | 0 |  | Práce |  |  |  | POL1_1
|  | tr G 2" | [24 empty] | POP
25 | 52 | Šroubení | ks | 4 |  | 0 |  | 0 |  | 0 | 21 | 0 | 0 | 0 | 0 | 0 |  | Vlastní | Indiv | 0 | 0 |  | Práce |  |  |  | POL1_1
|  | 2" | [24 empty] | POP
Díl: | D | Studená voda |  |  |  | 0 |  | 0 |  | 0 |  | 0 |  | 0 |  | 0 |  |  |  |  | 0 | [5 empty] | DIL
26 | 60 | Kulový kohouyt závitový | ks | 1 |  | 0 |  | 0 |  | 0 | 21 | 0 | 0 | 0 | 0 | 0 |  | Vlastní | Indiv | 0 | 0 |  | Specifikace |  |  |  | POL3_0
|  | 2" | [24 empty] | POP
27 | 61 | Vodoměr s ipuls. výstupem | ks | 1 |  | 0 |  | 0 |  | 0 | 21 | 0 | 0 | 0 | 0 | 0 |  | Vlastní | Indiv | 0 | 0 |  | Specifikace |  |  |  | POL3_0
|  | 6/4" | [24 empty] | POP
28 | 62 | Trubka | m | 2 |  | 0 |  | 0 |  | 0 | 21 | 0 | 0 | 0 | 0 | 0 |  | Vlastní | Indiv | 0 | 0 |  | Práce |  |  |  | POL1_1
|  | tr G 2" | [24 empty] | POP
29 | 63 | Šroubení | ks | 2 |  | 0 |  | 0 |  | 0 | 21 | 0 | 0 | 0 | 0 | 0 |  | Vlastní | Indiv | 0 | 0 |  | Práce |  |  |  | POL1_1
|  | 2" | [24 empty] | POP
30 | 64 | Šroubení | ks | 2 |  | 0 |  | 0 |  | 0 | 21 | 0 | 0 | 0 | 0 | 0 |  | Vlastní | Indiv | 0 | 0 |  | Práce |  |  |  | POL1_1
|  | 6/4" | [24 empty] | POP
Díl: | E1 | Měření primár |  |  |  | 0 |  | 0 |  | 0 |  | 0 |  | 0 |  | 0 |  |  |  |  | 0 | [5 empty] | DIL
31 | 70 | Manometrová souprava | ks | 2 |  | 0 |  | 0 |  | 0 | 21 | 0 | 0 | 0 | 0 | 0 |  | Vlastní | Indiv | 0 | 0 |  | Specifikace |  |  |  | POL3_0
|  | rozsah 0 - 2,5MPa | [24 empty] | POP
32 | 71 | Teploměr + jímka | ks | 2 |  | 0 |  | 0 |  | 0 | 21 | 0 | 0 | 0 | 0 | 0 |  | Vlastní | Indiv | 0 | 0 |  | Specifikace |  |  |  | POL3_0
|  | M27x2/M20x1,5 , L=100mm | [24 empty] | POP
33 | 72 | Návarek pro měřeníá tlaku | ks | 2 |  | 0 |  | 0 |  | 0 | 21 | 0 | 0 | 0 | 0 | 0 |  | Vlastní | Indiv | 0 | 0 |  | Specifikace |  |  |  | POL3_0
|  | Hrdlo DN15 | [24 empty] | POP
34 | 73 | Návarek pro měření teploty | ks | 2 |  | 0 |  | 0 |  | 0 | 21 | 0 | 0 | 0 | 0 | 0 |  | Vlastní | Indiv | 0 | 0 |  | Specifikace |  |  |  | POL3_0
|  | M27x2/M20x1,5 , L=100mm | [24 empty] | POP
Díl: | E2 | Měření sekundar |  |  |  | 0 |  | 0 |  | 0 |  | 0 |  | 0 |  | 0 |  |  |  |  | 0 | [5 empty] | DIL
35 | 75 | Manometrová souprava | ks | 1 |  | 0 |  | 0 |  | 0 | 21 | 0 | 0 | 0 | 0 | 0 |  | Vlastní | Indiv | 0 | 0 |  | Specifikace |  |  |  | POL3_0
|  | rozsah 0 - 1000 kPa | [24 empty] | POP
36 | 76 | Teploměr + jímka | ks | 1 |  | 0 |  | 0 |  | 0 | 21 | 0 | 0 | 0 | 0 | 0 |  | Vlastní | Indiv | 0 | 0 |  | Specifikace |  |  |  | POL3_0
|  | M27x2/M20x1,5 , L=100mm | [24 empty] | POP
37 | 77 | Návarek pro měřeníá tlaku | ks | 1 |  | 0 |  | 0 |  | 0 | 21 | 0 | 0 | 0 | 0 | 0 |  | Vlastní | Indiv | 0 | 0 |  | Specifikace |  |  |  | POL3_0
|  | Hrdlo DN15 | [24 empty] | POP
38 | 78 | Návarek pro měření teploty | ks | 1 |  | 0 |  | 0 |  | 0 | 21 | 0 | 0 | 0 | 0 | 0 |  | Vlastní | Indiv | 0 | 0 |  | Specifikace |  |  |  | POL3_0
|  | M27x2/M20x1,5 , L=100mm | [24 empty] | POP
Díl: | F | Hutní materiál |  |  |  | 0 |  | 0 |  | 0 |  | 0 |  | 0 |  | 0 |  |  |  |  | 0 | [5 empty] | DIL
39 | 80 | Vějířová podložka M10 | ks | 100 |  | 0 |  | 0 |  | 0 | 21 | 0 | 0 | 0 | 0 | 0 |  | Vlastní | Indiv | 0 | 0 |  | Specifikace |  |  |  | POL3_0
40 | 81 | Vějířová podložka M12 | ks | 100 |  | 0 |  | 0 |  | 0 | 21 | 0 | 0 | 0 | 0 | 0 |  | Vlastní | Indiv | 0 | 0 |  | Specifikace |  |  |  | POL3_0
41 | 82 | Kotevní šroub | ks | 20 |  | 0 |  | 0 |  | 0 | 21 | 0 | 0 | 0 | 0 | 0 |  | Vlastní | Indiv | 0 | 0 |  | Specifikace |  |  |  | POL3_0
|  | HST M10x145/50 | [24 empty] | POP
42 | 83 | Kotevní šroub | ks | 20 |  | 0 |  | 0 |  | 0 | 21 | 0 | 0 | 0 | 0 | 0 |  | Vlastní | Indiv | 0 | 0 |  | Specifikace |  |  |  | POL3_0
|  | HST M12x145/50 | [24 empty] | POP
43 | 84 | Ocelový profil | m | 4 |  | 0 |  | 0 |  | 0 | 21 | 0 | 0 | 0 | 0 | 0 |  | Vlastní | Indiv | 0 | 0 |  | Specifikace |  |  |  | POL3_0
|  | U50 | [24 empty] | POP
44 | 85 | Ocelový profil | m | 10 |  | 0 |  | 0 |  | 0 | 21 | 0 | 0 | 0 | 0 | 0 |  | Vlastní | Indiv | 0 | 0 |  | Specifikace |  |  |  | POL3_0
|  | L40x4x4 | [24 empty] | POP
45 | 86 | Plech | ks | 1 |  | 0 |  | 0 |  | 0 | 21 | 0 | 0 | 0 | 0 | 0 |  | Vlastní | Indiv | 0 | 0 |  | Práce |  |  |  | POL1_1
|  | 5x1000x2000 | [24 empty] | POP
46 | 87 | Závitová tyč M10 | m | 10 |  | 0 |  | 0 |  | 0 | 21 | 0 | 0 | 0 | 0 | 0 |  | Vlastní | Indiv | 0 | 0 |  | Specifikace |  |  |  | POL3_0
|  | M10 | [24 empty] | POP
47 | 88 | Závitová tyč M8 | m | 2 |  | 0 |  | 0 |  | 0 | 21 | 0 | 0 | 0 | 0 | 0 |  | Vlastní | Indiv | 0 | 0 |  | Specifikace |  |  |  | POL3_0
|  | M8 | [24 empty] | POP
48 | 89 | Tyč 10 | m | 10 |  | 0 |  | 0 |  | 0 | 21 | 0 | 0 | 0 | 0 | 0 |  | Vlastní | Indiv | 0 | 0 |  | Specifikace |  |  |  | POL3_0
|  | pr.10 | [24 empty] | POP
49 | 90 | Tyč 8 | m | 2 |  | 0 |  | 0 |  | 0 | 21 | 0 | 0 | 0 | 0 | 0 |  | Vlastní | Indiv | 0 | 0 |  | Specifikace |  |  |  | POL3_0
|  | pr.8 | [24 empty] | POP
Díl: | G | Nátěry |  |  |  | 0 |  | 0 |  | 0 |  | 0 |  | 0 |  | 0 |  |  |  |  | 0 | [5 empty] | DIL
50 | 100 | Nátěr | m2 | 10 |  | 0 |  | 0 |  | 0 | 21 | 0 | 0 | 0 | 0 | 0 |  | Vlastní | Indiv | 0 | 0 |  | Práce |  |  |  | POL1_1
|  | Základní | [24 empty] | POP
51 | 101 | Nátěr | m2 | 2 |  | 0 |  | 0 |  | 0 | 21 | 0 | 0 | 0 | 0 | 0 |  | Vlastní | Indiv | 0 | 0 |  | Práce |  |  |  | POL1_1
|  | Krycí | [24 empty] | POP
Díl: | H | Izolace |  |  |  | 0 |  | 0 |  | 0 |  | 0 |  | 0 |  | 0 |  |  |  |  | 0 | [5 empty] | DIL
52 | 110 | Izolace | ks | 1 |  | 0 |  | 0 |  | 0 | 21 | 0 | 0 | 0 | 0 | 0 |  | Vlastní | Indiv | 0 | 0 |  | Práce |  |  |  | POL1_1
|  | Zásobník | [24 empty] | POP
53 | 111 | Izolace primar DN40,25,tl.100mm | m2 | 20 |  | 0 |  | 0 |  | 0 | 21 | 0 | 0 | 0 | 0 | 0 |  | Vlastní | Indiv | 0 | 0 |  | Práce |  |  |  | POL1_1
|  | potrubí primár | [24 empty] | POP
Díl: | I | Montáž |  |  |  | 0 |  | 0 |  | 0 |  | 0 |  | 0 |  | 0 |  |  |  |  | 0 | [5 empty] | DIL
54 | 120 | Montáž | soubor | 1 |  | 0 |  | 0 |  | 0 | 21 | 0 | 0 | 0 | 0 | 0 |  | Vlastní | Indiv | 0 | 0 |  | Práce |  |  |  | POL1_1
55 | 121 | Napouštění | soubor | 1 |  | 0 |  | 0 |  | 0 | 21 | 0 | 0 | 0 | 0 | 0 |  | Vlastní | Indiv | 0 | 0 |  | Práce |  |  |  | POL1_1
56 | 122 | Proplachy | soubor | 1 |  | 0 |  | 0 |  | 0 | 21 | 0 | 0 | 0 | 0 | 0 |  | Vlastní | Indiv | 0 | 0 |  | Práce |  |  |  | POL1_1
57 | 123 | Mechanizmy | soubor | 1 |  | 0 |  | 0 |  | 0 | 21 | 0 | 0 | 0 | 0 | 0 |  | Vlastní | Indiv | 0 | 0 |  | Práce |  |  |  | POL1_1
Díl: | J | Zkoušky |  |  |  | 0 |  | 0 |  | 0 |  | 0 |  | 0 |  | 0 |  |  |  |  | 0 | [5 empty] | DIL
58 | 130 | Stavební zkouška | soubor | 1 |  | 0 |  | 0 |  | 0 | 21 | 0 | 0 | 0 | 0 | 0 |  | Vlastní | Indiv | 0 | 0 |  | Práce |  |  |  | POL1_1
59 | 131 | Individuální | soubor | 1 |  | 0 |  | 0 |  | 0 | 21 | 0 | 0 | 0 | 0 | 0 |  | Vlastní | Indiv | 0 | 0 |  | Práce |  |  |  | POL1_1
60 | 132 | Tlaková zkouška | soubor | 1 |  | 0 |  | 0 |  | 0 | 21 | 0 | 0 | 0 | 0 | 0 |  | Vlastní | Indiv | 0 | 0 |  | Práce |  |  |  | POL1_1
61 | 133 | Komplexní zkouška | soubor | 1 |  | 0 |  | 0 |  | 0 | 21 | 0 | 0 | 0 | 0 | 0 |  | Vlastní | Indiv | 0 | 0 |  | Práce |  |  |  | POL1_1
[25 empty] | 15 | 21 | DPH
| Celkem |  |  |  |  | 0 | [18 empty] | 0 | 0 | SUM
END
Note on S6: Jedná se o informaci, zda se jedná o položku, která je do rozpočtu zadána z cenové soustavy RTS, nebo vlastní.
Note on T6: Jedná se o název CÚ, která je zadána u položky rozpočtu

## SO 542 04.03 Pol
Položkový soupis prací a dodávek_rev.2 | [26 empty] | #TypZaznamu#
S: | 2202SO542_1 | OPTIMALIZACE POMOCNÝCH PROVOZŮ | [24 empty] | STA
O: | SO 542 | DÍLNY MECHANICKÉ ÚDRŽBY A DÍLNY VEDLEJŠÍCH PROVOZŮ | [21 empty] | STA |  |  | OBJ
R: | 04.03 | ROZVODY ÚT | [24 empty] | ROZ
P.č. | Číslo položky | Název položky | MJ | Množství | Cena / MJ | Celkem | Dodávka | Dodávka celk. | Montáž | Montáž celk. | DPH | Cena s DPH | Hmotnost / MJ | Hmotnost celk.(t) | Dem. hmotnost / MJ | Dem. hmotnost celk.(t) | Ceník | Cen. soustava / platnost | Cenová úroveň | Nhod / MJ | Nhod celk. | Dodavatel | Typ položky
Díl: | A | Zařízení |  |  |  | 0 |  | 0 |  | 0 |  | 0 |  | 0 |  | 0 |  |  |  |  | 0 | [5 empty] | DIL
1 | 1 | Otopnné těelso | ks | 26 |  | 0 |  | 0 |  | 0 | 21 | 0 | 0 | 0 | 0 | 0 |  | Vlastní | Indiv | 0 | 0 |  | Specifikace |  |  |  | POL3_0
|  | 600 x 100 - 1400 mm | [24 empty] | POP
2 | 2 | Otopnné těelso | ks | 10 |  | 0 |  | 0 |  | 0 | 21 | 0 | 0 | 0 | 0 | 0 |  | Vlastní | Indiv | 0 | 0 |  | Specifikace |  |  |  | POL3_0
|  | 600 x 100 - 1000 mm | [24 empty] | POP
3 | 3 | Otopnné těelso | ks | 5 |  | 0 |  | 0 |  | 0 | 21 | 0 | 0 | 0 | 0 | 0 |  | Vlastní | Indiv | 0 | 0 |  | Specifikace |  |  |  | POL3_0
|  | 600 x 100 - 600 mm | [24 empty] | POP
4 | 4 | Teplovzdušná jednotka | ks | 2 |  | 0 |  | 0 |  | 0 | 21 | 0 | 0 | 0 | 0 | 0 |  | Vlastní | Indiv | 0 | 0 |  | Specifikace |  |  |  | POL3_0
|  | 25kWt , vzduch3650m3/hod | [24 empty] | POP
5 | 5 | Klimatizační jednotka | ks | 1 |  | 0 |  | 0 |  | 0 | 21 | 0 | 0 | 0 | 0 | 0 |  | Vlastní | Indiv | 0 | 0 |  | Specifikace |  |  |  | POL3_0
|  | Split 1 + 1 pro 150m3 | [24 empty] | POP
|  | topení 5kWt ,chlazení 5 kWt | [24 empty] | POP
|  | Propoj 12/6 + izolace | [24 empty] | POP
|  | Hadice pro odvod kond. | [24 empty] | POP
Díl: | B | Armatury |  |  |  | 0 |  | 0 |  | 0 |  | 0 |  | 0 |  | 0 |  |  |  |  | 0 | [5 empty] | DIL
6 | 10 | Kulový kohout zavitový | ks | 4 |  | 0 |  | 0 |  | 0 | 21 | 0 | 0 | 0 | 0 | 0 |  | Vlastní | Indiv | 0 | 0 |  | Specifikace |  |  |  | POL3_0
|  | 5/4" | [24 empty] | POP
7 | 11 | Kulový kohout zavitový | ks | 4 |  | 0 |  | 0 |  | 0 | 21 | 0 | 0 | 0 | 0 | 0 |  | Vlastní | Indiv | 0 | 0 |  | Specifikace |  |  |  | POL3_0
|  | 1" | [24 empty] | POP
8 | 12 | Kulový kohout zavitový | ks | 2 |  | 0 |  | 0 |  | 0 | 21 | 0 | 0 | 0 | 0 | 0 |  | Vlastní | Indiv | 0 | 0 |  | Specifikace |  |  |  | POL3_0
|  | 3/4" | [24 empty] | POP
9 | 13 | Připojovací šroubení | ks | 41 |  | 0 |  | 0 |  | 0 | 21 | 0 | 0 | 0 | 0 | 0 |  | Vlastní | Indiv | 0 | 0 |  | Specifikace |  |  |  | POL3_0
|  | 1/2" - 3/4" | [24 empty] | POP
10 | 14 | Svěrné šroubení | ks | 82 |  | 0 |  | 0 |  | 0 | 21 | 0 | 0 | 0 | 0 | 0 |  | Vlastní | Indiv | 0 | 0 |  | Specifikace |  |  |  | POL3_0
|  | 15 x 3/4 " | [24 empty] | POP
11 | 15 | Vyvažovací ventil | ks | 4 |  | 0 |  | 0 |  | 0 | 21 | 0 | 0 | 0 | 0 | 0 |  | Vlastní | Indiv | 0 | 0 |  | Specifikace |  |  |  | POL3_0
|  | DN32 PN25 | [24 empty] | POP
12 | 16 | Vyvažovací ventil | ks | 3 |  | 0 |  | 0 |  | 0 | 21 | 0 | 0 | 0 | 0 | 0 |  | Vlastní | Indiv | 0 | 0 |  | Specifikace |  |  |  | POL3_0
|  | DN20 PN25 | [24 empty] | POP
13 | 17 | Odvzdušňovací ventil | ks | 10 |  | 0 |  | 0 |  | 0 | 21 | 0 | 0 | 0 | 0 | 0 |  | Vlastní | Indiv | 0 | 0 |  | Specifikace |  |  |  | POL3_0
|  | Aquacontrol 1/2" | [24 empty] | POP
14 | 18 | Vypouštěcí kohout | ks | 12 |  | 0 |  | 0 |  | 0 | 21 | 0 | 0 | 0 | 0 | 0 |  | Vlastní | Indiv | 0 | 0 |  | Specifikace |  |  |  | POL3_0
|  | R608 - 1/2" | [24 empty] | POP
15 | 19 | Termostatická hlavice | ks | 42 |  | 0 |  | 0 |  | 0 | 21 | 0 | 0 | 0 | 0 | 0 |  | Vlastní | Indiv | 0 | 0 |  | Specifikace |  |  |  | POL3_0
|  | Typ K - závit M30x1,5 | [24 empty] | POP
Díl: | C | Potrubí |  |  |  | 0 |  | 0 |  | 0 |  | 0 |  | 0 |  | 0 |  |  |  |  | 0 | [5 empty] | DIL
16 | 21 | Trubka | m | 80 |  | 0 |  | 0 |  | 0 | 21 | 0 | 0 | 0 | 0 | 0 |  | Vlastní | Indiv | 0 | 0 |  | Práce |  |  |  | POL1_1
|  | 5/4" | [24 empty] | POP
17 | 22 | Trubka | m | 40 |  | 0 |  | 0 |  | 0 | 21 | 0 | 0 | 0 | 0 | 0 |  | Vlastní | Indiv | 0 | 0 |  | Práce |  |  |  | POL1_1
|  | pr.35 x 1,5 | [24 empty] | POP
18 | 23 | Trubka | m | 120 |  | 0 |  | 0 |  | 0 | 21 | 0 | 0 | 0 | 0 | 0 |  | Vlastní | Indiv | 0 | 0 |  | Práce |  |  |  | POL1_1
|  | pr.28 x 1,5 | [24 empty] | POP
19 | 24 | Trubka | m | 130 |  | 0 |  | 0 |  | 0 | 21 | 0 | 0 | 0 | 0 | 0 |  | Vlastní | Indiv | 0 | 0 |  | Práce |  |  |  | POL1_1
|  | pr.22 x 1,2 | [24 empty] | POP
20 | 25 | Trubka | m | 110 |  | 0 |  | 0 |  | 0 | 21 | 0 | 0 | 0 | 0 | 0 |  | Vlastní | Indiv | 0 | 0 |  | Práce |  |  |  | POL1_1
|  | pr.18 x 1,0 | [24 empty] | POP
21 | 26 | Trubka | m | 230 |  | 0 |  | 0 |  | 0 | 21 | 0 | 0 | 0 | 0 | 0 |  | Vlastní | Indiv | 0 | 0 |  | Práce |  |  |  | POL1_1
|  | pr.15 x 1,0 | [24 empty] | POP
22 | 27 | Trubka | m | 10 |  | 0 |  | 0 |  | 0 | 21 | 0 | 0 | 0 | 0 | 0 |  | Vlastní | Indiv | 0 | 0 |  | Práce |  |  |  | POL1_1
|  | 1/2" | [24 empty] | POP
23 | 28 | Koleno 90° | ks | 20 |  | 0 |  | 0 |  | 0 | 21 | 0 | 0 | 0 | 0 | 0 |  | Vlastní | Indiv | 0 | 0 |  | Specifikace |  |  |  | POL3_0
|  | 5/4" | [24 empty] | POP
24 | 29 | Koleno 90° | ks | 20 |  | 0 |  | 0 |  | 0 | 21 | 0 | 0 | 0 | 0 | 0 |  | Vlastní | Indiv | 0 | 0 |  | Specifikace |  |  |  | POL3_0
|  | pr.35 ( 5/4") | [24 empty] | POP
25 | 30 | Koleno 90° | ks | 30 |  | 0 |  | 0 |  | 0 | 21 | 0 | 0 | 0 | 0 | 0 |  | Vlastní | Indiv | 0 | 0 |  | Specifikace |  |  |  | POL3_0
|  | pr. 28 ( 1" ) | [24 empty] | POP
26 | 31 | Koleno 90° | ks | 30 |  | 0 |  | 0 |  | 0 | 21 | 0 | 0 | 0 | 0 | 0 |  | Vlastní | Indiv | 0 | 0 |  | Specifikace |  |  |  | POL3_0
|  | pr. 22 ( 3/4") | [24 empty] | POP
27 | 32 | Koleno 90° | ks | 20 |  | 0 |  | 0 |  | 0 | 21 | 0 | 0 | 0 | 0 | 0 |  | Vlastní | Indiv | 0 | 0 |  | Specifikace |  |  |  | POL3_0
|  | pr. 18 ( 1/2") | [24 empty] | POP
28 | 33 | Koleno 90° | ks | 100 |  | 0 |  | 0 |  | 0 | 21 | 0 | 0 | 0 | 0 | 0 |  | Vlastní | Indiv | 0 | 0 |  | Specifikace |  |  |  | POL3_0
|  | pr. 15 ( 3/8") | [24 empty] | POP
29 | 34 | Redukce | ks | 2 |  | 0 |  | 0 |  | 0 | 21 | 0 | 0 | 0 | 0 | 0 |  | Vlastní | Indiv | 0 | 0 |  | Práce |  |  |  | POL1_1
|  | 5/4"/1" | [24 empty] | POP
30 | 35 | Redukce | ks | 4 |  | 0 |  | 0 |  | 0 | 21 | 0 | 0 | 0 | 0 | 0 |  | Vlastní | Indiv | 0 | 0 |  | Práce |  |  |  | POL1_1
|  | 1"/3/4" | [24 empty] | POP
31 | 36 | Redukce | ks | 10 |  | 0 |  | 0 |  | 0 | 21 | 0 | 0 | 0 | 0 | 0 |  | Vlastní | Indiv | 0 | 0 |  | Práce |  |  |  | POL1_1
|  | 3/4"/1/2" | [24 empty] | POP
32 | 37 | Šroubení | ks | 10 |  | 0 |  | 0 |  | 0 | 21 | 0 | 0 | 0 | 0 | 0 |  | Vlastní | Indiv | 0 | 0 |  | Práce |  |  |  | POL1_1
|  | 5/4" | [24 empty] | POP
33 | 38 | Šroubení | ks | 8 |  | 0 |  | 0 |  | 0 | 21 | 0 | 0 | 0 | 0 | 0 |  | Vlastní | Indiv | 0 | 0 |  | Práce |  |  |  | POL1_1
|  | 1" | [24 empty] | POP
34 | 39 | Šroubení | ks | 6 |  | 0 |  | 0 |  | 0 | 21 | 0 | 0 | 0 | 0 | 0 |  | Vlastní | Indiv | 0 | 0 |  | Práce |  |  |  | POL1_1
|  | 3/4" | [24 empty] | POP
35 | 40 | Šroubení | ks | 12 |  | 0 |  | 0 |  | 0 | 21 | 0 | 0 | 0 | 0 | 0 |  | Vlastní | Indiv | 0 | 0 |  | Práce |  |  |  | POL1_1
|  | 1/2" | [24 empty] | POP
36 | 41 | Objímka 5/4" | ks | 40 |  | 0 |  | 0 |  | 0 | 21 | 0 | 0 | 0 | 0 | 0 |  | Vlastní | Indiv | 0 | 0 |  | Práce |  |  |  | POL1_1
|  | Dvoušroubová M10 | [24 empty] | POP
37 | 42 | Objímka 1" | ks | 40 |  | 0 |  | 0 |  | 0 | 21 | 0 | 0 | 0 | 0 | 0 |  | Vlastní | Indiv | 0 | 0 |  | Práce |  |  |  | POL1_1
|  | Dvoušroubová M10 | [24 empty] | POP
38 | 43 | Objímka 3/4" | ks | 20 |  | 0 |  | 0 |  | 0 | 21 | 0 | 0 | 0 | 0 | 0 |  | Vlastní | Indiv | 0 | 0 |  | Práce |  |  |  | POL1_1
|  | Dvoušroubová M10 | [24 empty] | POP
39 | 44 | Objímka 1/2" | ks | 30 |  | 0 |  | 0 |  | 0 | 21 | 0 | 0 | 0 | 0 | 0 |  | Vlastní | Indiv | 0 | 0 |  | Práce |  |  |  | POL1_1
|  | Dvoušroubová M10 | [24 empty] | POP
Díl: | D | Hutní materiál |  |  |  | 0 |  | 0 |  | 0 |  | 0 |  | 0 |  | 0 |  |  |  |  | 0 | [5 empty] | DIL
40 | 50 | Kotevní šroub | ks | 30 |  | 0 |  | 0 |  | 0 | 21 | 0 | 0 | 0 | 0 | 0 |  | Vlastní | Indiv | 0 | 0 |  | Specifikace |  |  |  | POL3_0
|  | HST M10x145/50 | [24 empty] | POP
41 | 51 | Ocelový profil | m | 10 |  | 0 |  | 0 |  | 0 | 21 | 0 | 0 | 0 | 0 | 0 |  | Vlastní | Indiv | 0 | 0 |  | Specifikace |  |  |  | POL3_0
|  | L40x4x4 | [24 empty] | POP
42 | 52 | Plech | ks | 1 |  | 0 |  | 0 |  | 0 | 21 | 0 | 0 | 0 | 0 | 0 |  | Vlastní | Indiv | 0 | 0 |  | Práce |  |  |  | POL1_1
|  | 5x1000x2000 | [24 empty] | POP
43 | 53 | Závitová tyč M10 | m | 10 |  | 0 |  | 0 |  | 0 | 21 | 0 | 0 | 0 | 0 | 0 |  | Vlastní | Indiv | 0 | 0 |  | Specifikace |  |  |  | POL3_0
|  | M10 | [24 empty] | POP
44 | 54 | Závitová tyč M8 | m | 10 |  | 0 |  | 0 |  | 0 | 21 | 0 | 0 | 0 | 0 | 0 |  | Vlastní | Indiv | 0 | 0 |  | Specifikace |  |  |  | POL3_0
|  | M8 | [24 empty] | POP
Díl: | E | Nátěry |  |  |  | 0 |  | 0 |  | 0 |  | 0 |  | 0 |  | 0 |  |  |  |  | 0 | [5 empty] | DIL
45 | 60 | Nátěr | m2 | 10 |  | 0 |  | 0 |  | 0 | 21 | 0 | 0 | 0 | 0 | 0 |  | Vlastní | Indiv | 0 | 0 |  | Práce |  |  |  | POL1_1
|  | Základní | [24 empty] | POP
46 | 61 | Nátěr | m2 | 5 |  | 0 |  | 0 |  | 0 | 21 | 0 | 0 | 0 | 0 | 0 |  | Vlastní | Indiv | 0 | 0 |  | Práce |  |  |  | POL1_1
|  | Krycí | [24 empty] | POP
Díl: | F | Izolace |  |  |  | 0 |  | 0 |  | 0 |  | 0 |  | 0 |  | 0 |  |  |  |  | 0 | [5 empty] | DIL
47 | 70 | Izolace sekundar 5/4", 1", 3/4" tl.60mm | m2 | 250 |  | 0 |  | 0 |  | 0 | 21 | 0 | 0 | 0 | 0 | 0 |  | Vlastní | Indiv | 0 | 0 |  | Práce |  |  |  | POL1_1
|  | potrubí sekundár | [24 empty] | POP
Díl: | G | Montáž |  |  |  | 0 |  | 0 |  | 0 |  | 0 |  | 0 |  | 0 |  |  |  |  | 0 | [5 empty] | DIL
48 | 80 | Montáž | soubor | 1 |  | 0 |  | 0 |  | 0 | 21 | 0 | 0 | 0 | 0 | 0 |  | Vlastní | Indiv | 0 | 0 |  | Práce |  |  |  | POL1_1
49 | 81 | Napouštění | soubor | 1 |  | 0 |  | 0 |  | 0 | 21 | 0 | 0 | 0 | 0 | 0 |  | Vlastní | Indiv | 0 | 0 |  | Práce |  |  |  | POL1_1
50 | 82 | Proplachy | soubor | 1 |  | 0 |  | 0 |  | 0 | 21 | 0 | 0 | 0 | 0 | 0 |  | Vlastní | Indiv | 0 | 0 |  | Práce |  |  |  | POL1_1
51 | 83 | Mechanizmy | soubor | 1 |  | 0 |  | 0 |  | 0 | 21 | 0 | 0 | 0 | 0 | 0 |  | Vlastní | Indiv | 0 | 0 |  | Práce |  |  |  | POL1_1
Díl: | H | Zkoušky |  |  |  | 0 |  | 0 |  | 0 |  | 0 |  | 0 |  | 0 |  |  |  |  | 0 | [5 empty] | DIL
52 | 90 | Stavební zkouška | soubor | 1 |  | 0 |  | 0 |  | 0 | 21 | 0 | 0 | 0 | 0 | 0 |  | Vlastní | Indiv | 0 | 0 |  | Práce |  |  |  | POL1_1
53 | 91 | Individuální | soubor | 1 |  | 0 |  | 0 |  | 0 | 21 | 0 | 0 | 0 | 0 | 0 |  | Vlastní | Indiv | 0 | 0 |  | Práce |  |  |  | POL1_1
54 | 92 | Tlaková zkouška | soubor | 1 |  | 0 |  | 0 |  | 0 | 21 | 0 | 0 | 0 | 0 | 0 |  | Vlastní | Indiv | 0 | 0 |  | Práce |  |  |  | POL1_1
55 | 93 | Komplexní zkouška | soubor | 1 |  | 0 |  | 0 |  | 0 | 21 | 0 | 0 | 0 | 0 | 0 |  | Vlastní | Indiv | 0 | 0 |  | Práce |  |  |  | POL1_1
[25 empty] | 15 | 21 | DPH
| Celkem |  |  |  |  | 0 | [18 empty] | 0 | 0 | SUM
END
Note on S6: Jedná se o informaci, zda se jedná o položku, která je do rozpočtu zadána z cenové soustavy RTS, nebo vlastní.
Note on T6: Jedná se o název CÚ, která je zadána u položky rozpočtu

## SO 542 04.04 Pol
Položkový soupis prací a dodávek | [26 empty] | #TypZaznamu#
S: | 2202SO542_1 | OPTIMALIZACE POMOCNÝCH PROVOZŮ | [24 empty] | STA
O: | SO 542 | DÍLNY MECHANICKÉ ÚDRŽBY A DÍLNY VEDLEJŠÍCH PROVOZŮ | [21 empty] | STA |  |  | OBJ
R: | 04.04 | VZT | [24 empty] | ROZ
P.č. | Číslo položky | Název položky | MJ | Množství | Cena / MJ | Celkem | Dodávka | Dodávka celk. | Montáž | Montáž celk. | DPH | Cena s DPH | Hmotnost / MJ | Hmotnost celk.(t) | Dem. hmotnost / MJ | Dem. hmotnost celk.(t) | Ceník | Cen. soustava / platnost | Cenová úroveň | Nhod / MJ | Nhod celk. | Dodavatel | Typ položky
Díl: | A | VZT JEDNOTKY |  |  |  | 0 |  | 0 |  | 0 |  | 0 |  | 0 |  | 0 |  |  |  |  | 0 | [5 empty] | DIL
1 | 1 | Vzduchotechnická jednotka 1ks | ks | 0 |  | 0 |  | 0 |  | 0 | 21 | 0 | 0 | 0 | 0 | 0 |  | Vlastní | Indiv | 0 | 0 |  | Specifikace |  |  |  | POL3_0
|  | stávající - neoceňovat!! | [24 empty] | POP
Díl: | B | Armatury |  |  |  | 0 |  | 0 |  | 0 |  | 0 |  | 0 |  | 0 |  |  |  |  | 0 | [5 empty] | DIL
2 | 10 | Regulační klapka s el poh. | ks | 2 |  | 0 |  | 0 |  | 0 | 21 | 0 | 0 | 0 | 0 | 0 |  | Vlastní | Indiv | 0 | 0 |  | Specifikace |  |  |  | POL3_0
|  | pr 400 . | [24 empty] | POP
3 | 11 | Regulační klapka s el. poh. | ks | 1 |  | 0 |  | 0 |  | 0 | 21 | 0 | 0 | 0 | 0 | 0 |  | Vlastní | Indiv | 0 | 0 |  | Specifikace |  |  |  | POL3_0
|  | pr 500. | [24 empty] | POP
4 | 12 | Regulační klapka s el. poh. | ks | 2 |  | 0 |  | 0 |  | 0 | 21 | 0 | 0 | 0 | 0 | 0 |  | Vlastní | Indiv | 0 | 0 |  | Specifikace |  |  |  | POL3_0
|  | pr.300 | [24 empty] | POP
5 | 13 | Regulační klapka s el. poh. | ks | 1 |  | 0 |  | 0 |  | 0 | 21 | 0 | 0 | 0 | 0 | 0 |  | Vlastní | Indiv | 0 | 0 |  | Specifikace |  |  |  | POL3_0
|  | pr.500 | [24 empty] | POP
Díl: | C | Potrubí |  |  |  | 0 |  | 0 |  | 0 |  | 0 |  | 0 |  | 0 |  |  |  |  | 0 | [5 empty] | DIL
6 | 20 | Obdelníkové potrubí | m | 14 |  | 0 |  | 0 |  | 0 | 21 | 0 | 0 | 0 | 0 | 0 |  | Vlastní | Indiv | 0 | 0 |  | Specifikace |  |  |  | POL3_0
|  | 600x400 Pl.0,8mm | [24 empty] | POP
7 | 21 | Obdelníkové potrubí | m | 7 |  | 0 |  | 0 |  | 0 | 21 | 0 | 0 | 0 | 0 | 0 |  | Vlastní | Indiv | 0 | 0 |  | Specifikace |  |  |  | POL3_0
|  | 400x200 Pl.0,8mm | [24 empty] | POP
8 | 22 | Kruhové potrubí Spiro | m | 40 |  | 0 |  | 0 |  | 0 | 21 | 0 | 0 | 0 | 0 | 0 |  | Vlastní | Indiv | 0 | 0 |  | Specifikace |  |  |  | POL3_0
|  | pr 630 Pl 0,8mm | [24 empty] | POP
9 | 23 | Kruhové potrubí Spiro | m | 17 |  | 0 |  | 0 |  | 0 | 21 | 0 | 0 | 0 | 0 | 0 |  | Vlastní | Indiv | 0 | 0 |  | Specifikace |  |  |  | POL3_0
|  | pr 530 Pl 0,8mm | [24 empty] | POP
10 | 24 | Kruhové potrubí Spiro | m | 30 |  | 0 |  | 0 |  | 0 | 21 | 0 | 0 | 0 | 0 | 0 |  | Vlastní | Indiv | 0 | 0 |  | Specifikace |  |  |  | POL3_0
|  | pr 400 Pl 0,8mm | [24 empty] | POP
11 | 25 | Kruhové potrubí Spiro | m | 14 |  | 0 |  | 0 |  | 0 | 21 | 0 | 0 | 0 | 0 | 0 |  | Vlastní | Indiv | 0 | 0 |  | Specifikace |  |  |  | POL3_0
|  | pr 300 Pl 0,8mm | [24 empty] | POP
12 | 26 | Kruhové potrubí | m | 20 |  | 0 |  | 0 |  | 0 | 21 | 0 | 0 | 0 | 0 | 0 |  | Vlastní | Indiv | 0 | 0 |  | Specifikace |  |  |  | POL3_0
|  | pr 150 | [24 empty] | POP
13 | 27 | Kruhové potrubí | m | 20 |  | 0 |  | 0 |  | 0 | 21 | 0 | 0 | 0 | 0 | 0 |  | Vlastní | Indiv | 0 | 0 |  | Specifikace |  |  |  | POL3_0
|  | pr 125 | [24 empty] | POP
14 | 28 | Přechodový kus obdelník kruh | ks | 1 |  | 0 |  | 0 |  | 0 | 21 | 0 | 0 | 0 | 0 | 0 |  | Vlastní | Indiv | 0 | 0 |  | Specifikace |  |  |  | POL3_0
|  | 600x400 /pr.500 | [24 empty] | POP
15 | 29 | Přechodový kus obdelník kruh | ks | 2 |  | 0 |  | 0 |  | 0 | 21 | 0 | 0 | 0 | 0 | 0 |  | Vlastní | Indiv | 0 | 0 |  | Specifikace |  |  |  | POL3_0
|  | 500x500 /pr.630 | [24 empty] | POP
16 | 30 | Přechodový kus obdelník kruh | ks | 2 |  | 0 |  | 0 |  | 0 | 21 | 0 | 0 | 0 | 0 | 0 |  | Vlastní | Indiv | 0 | 0 |  | Specifikace |  |  |  | POL3_0
|  | 800x700 /pr.630 | [24 empty] | POP
17 | 31 | Přechodový kus obdelník kruh | ks | 2 |  | 0 |  | 0 |  | 0 | 21 | 0 | 0 | 0 | 0 | 0 |  | Vlastní | Indiv | 0 | 0 |  | Specifikace |  |  |  | POL3_0
|  | 400x200 /pr.300 | [24 empty] | POP
18 | 32 | Přechodový kus kruh | ks | 1 |  | 0 |  | 0 |  | 0 | 21 | 0 | 0 | 0 | 0 | 0 |  | Vlastní | Indiv | 0 | 0 |  | Specifikace |  |  |  | POL3_0
|  | pr. 630 /pr.500 | [24 empty] | POP
19 | 33 | Přechodový kus kruh | ks | 1 |  | 0 |  | 0 |  | 0 | 21 | 0 | 0 | 0 | 0 | 0 |  | Vlastní | Indiv | 0 | 0 |  | Specifikace |  |  |  | POL3_0
|  | pr. 630 /pr.300 | [24 empty] | POP
20 | 34 | Koleno obdelník | ks | 1 |  | 0 |  | 0 |  | 0 | 21 | 0 | 0 | 0 | 0 | 0 |  | Vlastní | Indiv | 0 | 0 |  | Specifikace |  |  |  | POL3_0
|  | 400x200 , 90° 1,5D | [24 empty] | POP
21 | 35 | Koleno kruhové | ks | 7 |  | 0 |  | 0 |  | 0 | 21 | 0 | 0 | 0 | 0 | 0 |  | Vlastní | Indiv | 0 | 0 |  | Specifikace |  |  |  | POL3_0
|  | pr. 630 , 90° , 1,5D | [24 empty] | POP
22 | 36 | Koleno kruhové | ks | 6 |  | 0 |  | 0 |  | 0 | 21 | 0 | 0 | 0 | 0 | 0 |  | Vlastní | Indiv | 0 | 0 |  | Specifikace |  |  |  | POL3_0
|  | pr. 630 , 45° , 1,5D | [24 empty] | POP
23 | 37 | Koleno kruhové | ks | 2 |  | 0 |  | 0 |  | 0 | 21 | 0 | 0 | 0 | 0 | 0 |  | Vlastní | Indiv | 0 | 0 |  | Specifikace |  |  |  | POL3_0
|  | pr. 530 , 90° , 1,5D | [24 empty] | POP
24 | 38 | Koleno kruhové | ks | 5 |  | 0 |  | 0 |  | 0 | 21 | 0 | 0 | 0 | 0 | 0 |  | Vlastní | Indiv | 0 | 0 |  | Specifikace |  |  |  | POL3_0
|  | pr. 300 , 90° , 1,5D | [24 empty] | POP
25 | 39 | Koleno kruhové | ks | 2 |  | 0 |  | 0 |  | 0 | 21 | 0 | 0 | 0 | 0 | 0 |  | Vlastní | Indiv | 0 | 0 |  | Specifikace |  |  |  | POL3_0
|  | pr. 300 , 45° , 1,5D | [24 empty] | POP
26 | 40 | Koleno kruhové | ks | 6 |  | 0 |  | 0 |  | 0 | 21 | 0 | 0 | 0 | 0 | 0 |  | Vlastní | Indiv | 0 | 0 |  | Specifikace |  |  |  | POL3_0
|  | pr. 150 , 90° , 1,5D | [24 empty] | POP
27 | 41 | Koleno kruhové | ks | 8 |  | 0 |  | 0 |  | 0 | 21 | 0 | 0 | 0 | 0 | 0 |  | Vlastní | Indiv | 0 | 0 |  | Specifikace |  |  |  | POL3_0
|  | pr. 125 , 90° , 1,5D | [24 empty] | POP
28 | 42 | Odbočka 90° | ks | 1 |  | 0 |  | 0 |  | 0 | 21 | 0 | 0 | 0 | 0 | 0 |  | Vlastní | Indiv | 0 | 0 |  | Specifikace |  |  |  | POL3_0
|  | pr.630/500 | [24 empty] | POP
29 | 43 | Odbočka 90° | ks | 2 |  | 0 |  | 0 |  | 0 | 21 | 0 | 0 | 0 | 0 | 0 |  | Vlastní | Indiv | 0 | 0 |  | Specifikace |  |  |  | POL3_0
|  | pr.630/400 | [24 empty] | POP
30 | 44 | Odbočka 90° | ks | 1 |  | 0 |  | 0 |  | 0 | 21 | 0 | 0 | 0 | 0 | 0 |  | Vlastní | Indiv | 0 | 0 |  | Specifikace |  |  |  | POL3_0
|  | pr.630/300 | [24 empty] | POP
31 | 45 | Odbočka 90° | ks | 6 |  | 0 |  | 0 |  | 0 | 21 | 0 | 0 | 0 | 0 | 0 |  | Vlastní | Indiv | 0 | 0 |  | Specifikace |  |  |  | POL3_0
|  | pr.150/125 | [24 empty] | POP
32 | 46 | Odbočka 90° | ks | 2 |  | 0 |  | 0 |  | 0 | 21 | 0 | 0 | 0 | 0 | 0 |  | Vlastní | Indiv | 0 | 0 |  | Specifikace |  |  |  | POL3_0
|  | pr.150 | [24 empty] | POP
33 | 50 | Záslepka |  | 1 |  | 0 |  | 0 |  | 0 | 21 | 0 | 0 | 0 | 0 | 0 |  | Vlastní | Indiv | 0 | 0 |  | Práce |  |  |  | POL1_1
|  | pr.500 | [24 empty] | POP
34 | 51 | Záslepka |  | 2 |  | 0 |  | 0 |  | 0 | 21 | 0 | 0 | 0 | 0 | 0 |  | Vlastní | Indiv | 0 | 0 |  | Práce |  |  |  | POL1_1
|  | pr.400 | [24 empty] | POP
35 | 52 | Záslepka |  | 1 |  | 0 |  | 0 |  | 0 | 21 | 0 | 0 | 0 | 0 | 0 |  | Vlastní | Indiv | 0 | 0 |  | Práce |  |  |  | POL1_1
|  | pr.300 | [24 empty] | POP
36 | 53 | Záslepka |  | 2 |  | 0 |  | 0 |  | 0 | 21 | 0 | 0 | 0 | 0 | 0 |  | Vlastní | Indiv | 0 | 0 |  | Práce |  |  |  | POL1_1
|  | 400 x 200 | [24 empty] | POP
37 | 54 | Záslepka |  | 1 |  | 0 |  | 0 |  | 0 | 21 | 0 | 0 | 0 | 0 | 0 |  | Vlastní | Indiv | 0 | 0 |  | Práce |  |  |  | POL1_1
|  | 600 x 400 | [24 empty] | POP
38 | 60 | Vyustka | ks | 30 |  | 0 |  | 0 |  | 0 | 21 | 0 | 0 | 0 | 0 | 0 |  | Vlastní | Indiv | 0 | 0 |  | Práce |  |  |  | POL1_1
|  | 200x100 | [24 empty] | POP
39 | 61 | Vyustka | ks | 4 |  | 0 |  | 0 |  | 0 | 21 | 0 | 0 | 0 | 0 | 0 |  | Vlastní | Indiv | 0 | 0 |  | Práce |  |  |  | POL1_1
|  | 200x100 | [24 empty] | POP
40 | 62 | Talířový ventil - přívod | ks | 6 |  | 0 |  | 0 |  | 0 | 21 | 0 | 0 | 0 | 0 | 0 |  | Vlastní | Indiv | 0 | 0 |  | Specifikace |  |  |  | POL3_0
|  | DN100 | [24 empty] | POP
41 | 63 | Talířový ventil - odvod | ks | 3 |  | 0 |  | 0 |  | 0 | 21 | 0 | 0 | 0 | 0 | 0 |  | Vlastní | Indiv | 0 | 0 |  | Specifikace |  |  |  | POL3_0
|  | DN150 | [24 empty] | POP
42 | 60 | Přiruba | ks | 6 |  | 0 |  | 0 |  | 0 | 21 | 0 | 0 | 0 | 0 | 0 |  | Vlastní | Indiv | 0 | 0 |  | R-položka |  |  |  | POL12_1
|  | 600 x 400 | [24 empty] | POP
43 | 61 | Přírubový spoj | ks | 6 |  | 0 |  | 0 |  | 0 | 21 | 0 | 0 | 0 | 0 | 0 |  | Vlastní | Indiv | 0 | 0 |  | R-položka |  |  |  | POL12_1
|  | 600 x 400 | [24 empty] | POP
44 | 62 | Přiruba | ks | 18 |  | 0 |  | 0 |  | 0 | 21 | 0 | 0 | 0 | 0 | 0 |  | Vlastní | Indiv | 0 | 0 |  | Práce |  |  |  | POL1_1
|  | 400 x 200 | [24 empty] | POP
45 | 63 | Přírubový spoj | ks | 18 |  | 0 |  | 0 |  | 0 | 21 | 0 | 0 | 0 | 0 | 0 |  | Vlastní | Indiv | 0 | 0 |  | Práce |  |  |  | POL1_1
|  | 400 x 200 | [24 empty] | POP
46 | 64 | Přiruba | ks | 20 |  | 0 |  | 0 |  | 0 | 21 | 0 | 0 | 0 | 0 | 0 |  | Vlastní | Indiv | 0 | 0 |  | Práce |  |  |  | POL1_1
|  | DN600 | [24 empty] | POP
47 | 65 | Přírubový spoj | ks | 20 |  | 0 |  | 0 |  | 0 | 21 | 0 | 0 | 0 | 0 | 0 |  | Vlastní | Indiv | 0 | 0 |  | Práce |  |  |  | POL1_1
|  | DN600 | [24 empty] | POP
48 | 66 | Přiruba | ks | 12 |  | 0 |  | 0 |  | 0 | 21 | 0 | 0 | 0 | 0 | 0 |  | Vlastní | Indiv | 0 | 0 |  | Práce |  |  |  | POL1_1
|  | DN500 | [24 empty] | POP
49 | 67 | Přírubový spoj | ks | 10 |  | 0 |  | 0 |  | 0 | 21 | 0 | 0 | 0 | 0 | 0 |  | Vlastní | Indiv | 0 | 0 |  | Práce |  |  |  | POL1_1
|  | DN500 | [24 empty] | POP
50 | 68 | Přiruba | ks | 28 |  | 0 |  | 0 |  | 0 | 21 | 0 | 0 | 0 | 0 | 0 |  | Vlastní | Indiv | 0 | 0 |  | Práce |  |  |  | POL1_1
|  | DN400 | [24 empty] | POP
51 | 69 | Přírubový spoj | ks | 20 |  | 0 |  | 0 |  | 0 | 21 | 0 | 0 | 0 | 0 | 0 |  | Vlastní | Indiv | 0 | 0 |  | Práce |  |  |  | POL1_1
|  | DN400 | [24 empty] | POP
52 | 70 | Přiruba | ks | 10 |  | 0 |  | 0 |  | 0 | 21 | 0 | 0 | 0 | 0 | 0 |  | Vlastní | Indiv | 0 | 0 |  | Práce |  |  |  | POL1_1
|  | DN300 | [24 empty] | POP
53 | 71 | Přírubový spoj | ks | 10 |  | 0 |  | 0 |  | 0 | 21 | 0 | 0 | 0 | 0 | 0 |  | Vlastní | Indiv | 0 | 0 |  | Práce |  |  |  | POL1_1
|  | DN300 | [24 empty] | POP
Díl: | D | Zavěšení |  |  |  | 0 |  | 0 |  | 0 |  | 0 |  | 0 |  | 0 |  |  |  |  | 0 | [5 empty] | DIL
54 | 80 | Objímka Z1 | ks | 10 |  | 0 |  | 0 |  | 0 | 21 | 0 | 0 | 0 | 0 | 0 |  | Vlastní | Indiv | 0 | 0 |  | Specifikace |  |  |  | POL3_0
|  | Dvoušroubová M12 | [24 empty] | POP
55 | 81 | Objímka Z2 | ks | 4 |  | 0 |  | 0 |  | 0 | 21 | 0 | 0 | 0 | 0 | 0 |  | Vlastní | Indiv | 0 | 0 |  | Specifikace |  |  |  | POL3_0
|  | Dvoušroubová M10 | [24 empty] | POP
56 | 82 | Objímka Z3 | ks | 20 |  | 0 |  | 0 |  | 0 | 21 | 0 | 0 | 0 | 0 | 0 |  | Vlastní | Indiv | 0 | 0 |  | Specifikace |  |  |  | POL3_0
|  | Dvoušroubová M10 | [24 empty] | POP
57 | 83 | Objímka Z4 | ks | 8 |  | 0 |  | 0 |  | 0 | 21 | 0 | 0 | 0 | 0 | 0 |  | Vlastní | Indiv | 0 | 0 |  | Specifikace |  |  |  | POL3_0
|  | Dvoušroubová M10 | [24 empty] | POP
58 | 84 | Objímka Z5 | ks | 8 |  | 0 |  | 0 |  | 0 | 21 | 0 | 0 | 0 | 0 | 0 |  | Vlastní | Indiv | 0 | 0 |  | Specifikace |  |  |  | POL3_0
|  | Dvoušroubová M10 | [24 empty] | POP
59 | 85 | Objímka Z6 | ks | 6 |  | 0 |  | 0 |  | 0 | 21 | 0 | 0 | 0 | 0 | 0 |  | Vlastní | Indiv | 0 | 0 |  | Specifikace |  |  |  | POL3_0
|  | Dvoušroubová M10 | [24 empty] | POP
Díl: | E | Kondenzát |  |  |  | 0 |  | 0 |  | 0 |  | 0 |  | 0 |  | 0 |  |  |  |  | 0 | [5 empty] | DIL
60 | 90 | Trubka | m | 20 |  | 0 |  | 0 |  | 0 | 21 | 0 | 0 | 0 | 0 | 0 |  | Vlastní | Indiv | 0 | 0 |  | Práce |  |  |  | POL1_1
|  | DN25 | [24 empty] | POP
61 | 91 | Trubka | m | 10 |  | 0 |  | 0 |  | 0 | 21 | 0 | 0 | 0 | 0 | 0 |  | Vlastní | Indiv | 0 | 0 |  | Práce |  |  |  | POL1_1
|  | DN15 | [24 empty] | POP
Díl: | F | Topná voda |  |  |  | 0 |  | 0 |  | 0 |  | 0 |  | 0 |  | 0 |  |  |  |  | 0 | [5 empty] | DIL
62 | 100 | Kulový kohout závitový | ks | 2 |  | 0 |  | 0 |  | 0 | 21 | 0 | 0 | 0 | 0 | 0 |  | Vlastní | Indiv | 0 | 0 |  | Specifikace |  |  |  | POL3_0
|  | 1" | [24 empty] | POP
63 | 101 | Trubka | m | 40 |  | 0 |  | 0 |  | 0 | 21 | 0 | 0 | 0 | 0 | 0 |  | Vlastní | Indiv | 0 | 0 |  | Práce |  |  |  | POL1_1
|  | G1" | [24 empty] | POP
64 | 102 | Oblouk 3D , 90° typ A | ks | 16 |  | 0 |  | 0 |  | 0 | 21 | 0 | 0 | 0 | 0 | 0 |  | Vlastní | Indiv | 0 | 0 |  | Specifikace |  |  |  | POL3_0
|  | G1" | [24 empty] | POP
65 | 103 | Šroubení | ks | 4 |  | 0 |  | 0 |  | 0 | 21 | 0 | 0 | 0 | 0 | 0 |  | Vlastní | Indiv | 0 | 0 |  | Práce |  |  |  | POL1_1
|  | 1" | [24 empty] | POP
66 | 104 | Objímka | ks | 10 |  | 0 |  | 0 |  | 0 | 21 | 0 | 0 | 0 | 0 | 0 |  | Vlastní | Indiv | 0 | 0 |  | Práce |  |  |  | POL1_1
|  | Dvoušroubová M10 | [24 empty] | POP
Díl: | G | Hutní materiál |  |  |  | 0 |  | 0 |  | 0 |  | 0 |  | 0 |  | 0 |  |  |  |  | 0 | [5 empty] | DIL
67 | 110 | Vějířová podložka M8 | ks | 100 |  | 0 |  | 0 |  | 0 | 21 | 0 | 0 | 0 | 0 | 0 |  | Vlastní | Indiv | 0 | 0 |  | Specifikace |  |  |  | POL3_0
68 | 111 | Vějířová podložka M10 | ks | 100 |  | 0 |  | 0 |  | 0 | 21 | 0 | 0 | 0 | 0 | 0 |  | Vlastní | Indiv | 0 | 0 |  | Specifikace |  |  |  | POL3_0
69 | 112 | Vějířová podložka M12 | ks | 50 |  | 0 |  | 0 |  | 0 | 21 | 0 | 0 | 0 | 0 | 0 |  | Vlastní | Indiv | 0 | 0 |  | Specifikace |  |  |  | POL3_0
70 | 113 | Kotevní šroub | ks | 10 |  | 0 |  | 0 |  | 0 | 21 | 0 | 0 | 0 | 0 | 0 |  | Vlastní | Indiv | 0 | 0 |  | Specifikace |  |  |  | POL3_0
|  | HST M10x145/50 | [24 empty] | POP
71 | 114 | Kotevní šroub | ks | 10 |  | 0 |  | 0 |  | 0 | 21 | 0 | 0 | 0 | 0 | 0 |  | Vlastní | Indiv | 0 | 0 |  | Specifikace |  |  |  | POL3_0
|  | HST M12x145/50 | [24 empty] | POP
72 | 115 | Ocelový profil | m | 20 |  | 0 |  | 0 |  | 0 | 21 | 0 | 0 | 0 | 0 | 0 |  | Vlastní | Indiv | 0 | 0 |  | Specifikace |  |  |  | POL3_0
|  | U50 | [24 empty] | POP
73 | 116 | Ocelový profil | m | 20 |  | 0 |  | 0 |  | 0 | 21 | 0 | 0 | 0 | 0 | 0 |  | Vlastní | Indiv | 0 | 0 |  | Specifikace |  |  |  | POL3_0
|  | L40x40x4 | [24 empty] | POP
74 | 117 | Plech | ks | 1 |  | 0 |  | 0 |  | 0 | 21 | 0 | 0 | 0 | 0 | 0 |  | Vlastní | Indiv | 0 | 0 |  | Práce |  |  |  | POL1_1
|  | 5x1000x2000 | [24 empty] | POP
75 | 118 | Závitová tyč M10 | m | 30 |  | 0 |  | 0 |  | 0 | 21 | 0 | 0 | 0 | 0 | 0 |  | Vlastní | Indiv | 0 | 0 |  | Specifikace |  |  |  | POL3_0
|  | M10 | [24 empty] | POP
76 | 119 | Závitová tyč M8 | m | 10 |  | 0 |  | 0 |  | 0 | 21 | 0 | 0 | 0 | 0 | 0 |  | Vlastní | Indiv | 0 | 0 |  | Specifikace |  |  |  | POL3_0
|  | M8 | [24 empty] | POP
77 | 120 | Tyč 10 | m | 40 |  | 0 |  | 0 |  | 0 | 21 | 0 | 0 | 0 | 0 | 0 |  | Vlastní | Indiv | 0 | 0 |  | Specifikace |  |  |  | POL3_0
|  | pr.10 | [24 empty] | POP
78 | 121 | Tyč 8 | m | 10 |  | 0 |  | 0 |  | 0 | 21 | 0 | 0 | 0 | 0 | 0 |  | Vlastní | Indiv | 0 | 0 |  | Specifikace |  |  |  | POL3_0
|  | pr.8 | [24 empty] | POP
Díl: | H | Nátěry |  |  |  | 0 |  | 0 |  | 0 |  | 0 |  | 0 |  | 0 |  |  |  |  | 0 | [5 empty] | DIL
79 | 130 | Nátěr | m2 | 5 |  | 0 |  | 0 |  | 0 | 21 | 0 | 0 | 0 | 0 | 0 |  | Vlastní | Indiv | 0 | 0 |  | Práce |  |  |  | POL1_1
|  | Základní | [24 empty] | POP
80 | 131 | Nátěr | m2 | 3 |  | 0 |  | 0 |  | 0 | 21 | 0 | 0 | 0 | 0 | 0 |  | Vlastní | Indiv | 0 | 0 |  | Práce |  |  |  | POL1_1
|  | Krycí | [24 empty] | POP
Díl: | CH | Izolace |  |  |  | 0 |  | 0 |  | 0 |  | 0 |  | 0 |  | 0 |  |  |  |  | 0 | [5 empty] | DIL
81 | 140 | Izolace | m2 | 25 |  | 0 |  | 0 |  | 0 | 21 | 0 | 0 | 0 | 0 | 0 |  | Vlastní | Indiv | 0 | 0 |  | Práce |  |  |  | POL1_1
|  | potrubí sekundár | [24 empty] | POP
Díl: | I | Montáž |  |  |  | 0 |  | 0 |  | 0 |  | 0 |  | 0 |  | 0 |  |  |  |  | 0 | [5 empty] | DIL
82 | 150 | Montáž | soubor | 1 |  | 0 |  | 0 |  | 0 | 21 | 0 | 0 | 0 | 0 | 0 |  | Vlastní | Indiv | 0 | 0 |  | Práce |  |  |  | POL1_1
83 | 151 | Napouštění | soubor | 1 |  | 0 |  | 0 |  | 0 | 21 | 0 | 0 | 0 | 0 | 0 |  | Vlastní | Indiv | 0 | 0 |  | Práce |  |  |  | POL1_1
84 | 152 | Proplachy | soubor | 1 |  | 0 |  | 0 |  | 0 | 21 | 0 | 0 | 0 | 0 | 0 |  | Vlastní | Indiv | 0 | 0 |  | Práce |  |  |  | POL1_1
85 | 153 | Mechanizmy | soubor | 1 |  | 0 |  | 0 |  | 0 | 21 | 0 | 0 | 0 | 0 | 0 |  | Vlastní | Indiv | 0 | 0 |  | Práce |  |  |  | POL1_1
Díl: | J | Zkoušky |  |  |  | 0 |  | 0 |  | 0 |  | 0 |  | 0 |  | 0 |  |  |  |  | 0 | [5 empty] | DIL
86 | 160 | Stavební zkouška | soubor | 1 |  | 0 |  | 0 |  | 0 | 21 | 0 | 0 | 0 | 0 | 0 |  | Vlastní | Indiv | 0 | 0 |  | Práce |  |  |  | POL1_1
87 | 161 | Individuální | soubor | 1 |  | 0 |  | 0 |  | 0 | 21 | 0 | 0 | 0 | 0 | 0 |  | Vlastní | Indiv | 0 | 0 |  | Práce |  |  |  | POL1_1
88 | 162 | Tlaková zkouška | soubor | 1 |  | 0 |  | 0 |  | 0 | 21 | 0 | 0 | 0 | 0 | 0 |  | Vlastní | Indiv | 0 | 0 |  | Práce |  |  |  | POL1_1
89 | 163 | Komplexní zkouška | soubor | 1 |  | 0 |  | 0 |  | 0 | 21 | 0 | 0 | 0 | 0 | 0 |  | Vlastní | Indiv | 0 | 0 |  | Práce |  |  |  | POL1_1
[25 empty] | 15 | 21 | DPH
| Celkem |  |  |  |  | 0 | [18 empty] | 0 | 0 | SUM
END
Note on S6: Jedná se o informaci, zda se jedná o položku, která je do rozpočtu zadána z cenové soustavy RTS, nebo vlastní.
Note on T6: Jedná se o název CÚ, která je zadána u položky rozpočtu

## SO 542 05 Pol
Položkový soupis prací a dodávek | [26 empty] | #TypZaznamu#
S: | 2202SO542_1 | OPTIMALIZACE POMOCNÝCH PROVOZŮ | [24 empty] | STA
O: | SO 542 | DÍLNY MECHANICKÉ ÚDRŽBY A DÍLNY VEDLEJŠÍCH PROVOZŮ | [21 empty] | STA |  |  | OBJ
R: | 05 | MĚŘENÍ A REGULACE | [24 empty] | ROZ
P.č. | Číslo položky | Název položky | MJ | Množství | Cena / MJ | Celkem | Dodávka | Dodávka celk. | Montáž | Montáž celk. | DPH | Cena s DPH | Hmotnost / MJ | Hmotnost celk.(t) | Dem. hmotnost / MJ | Dem. hmotnost celk.(t) | Ceník | Cen. soustava / platnost | Cenová úroveň | Nhod / MJ | Nhod celk. | Dodavatel | Typ položky
Díl: | 01 | Materiál a dodávky - Rozvaděč RM3 |  |  |  | 0 |  | 0 |  | 0 |  | 0 |  | 0 |  | 0 |  |  |  |  | 0 | [5 empty] | DIL
1 | Pol__0001 | Hlavní vypínač, 175A, AC21 | ks | 1 |  | 0 |  | 0 |  | 0 | 21 | 0 | 0 | 0 | 0 | 0 |  | Vlastní | Indiv | 0 | 0 |  | Práce |  |  |  | POL1_1
2 | Pol__0002 | UPS, 24VDC/24VDC + aku 2x12V, 1,3Ah | ks | 1 |  | 0 |  | 0 |  | 0 | 21 | 0 | 0 | 0 | 0 | 0 |  | Vlastní | Indiv | 0 | 0 |  | Práce |  |  |  | POL1_1
3 | Pol__0003 | 2-pól. proudový chránič, pro frek. Měniče, 16A, 30mA | ks | 6 |  | 0 |  | 0 |  | 0 | 21 | 0 | 0 | 0 | 0 | 0 |  | Vlastní | Indiv | 0 | 0 |  | Práce |  |  |  | POL1_1
4 | Pol__0004 | Pomocný kontakt proudového chrániče | ks | 6 |  | 0 |  | 0 |  | 0 | 21 | 0 | 0 | 0 | 0 | 0 |  | Vlastní | Indiv | 0 | 0 |  | Práce |  |  |  | POL1_1
5 | Pol__0005 | Relé hladinový spínač | ks | 2 |  | 0 |  | 0 |  | 0 | 21 | 0 | 0 | 0 | 0 | 0 |  | Vlastní | Indiv | 0 | 0 |  | Práce |  |  |  | POL1_1
6 | Pol__0006 | Transformátor 400/230VAC, 250VA | ks | 1 |  | 0 |  | 0 |  | 0 | 21 | 0 | 0 | 0 | 0 | 0 |  | Vlastní | Indiv | 0 | 0 |  | Práce |  |  |  | POL1_1
7 | Pol__0007 | Transformátor 230/24VAC, 63VA | ks | 1 |  | 0 |  | 0 |  | 0 | 21 | 0 | 0 | 0 | 0 | 0 |  | Vlastní | Indiv | 0 | 0 |  | Práce |  |  |  | POL1_1
8 | Pol__0008 | Sběrnice holá 12x4 | ks | 1 |  | 0 |  | 0 |  | 0 | 21 | 0 | 0 | 0 | 0 | 0 |  | Vlastní | Indiv | 0 | 0 |  | Práce |  |  |  | POL1_1
9 | Pol__0009 | Měřící transformátor proudu 250/5A | ks | 3 |  | 0 |  | 0 |  | 0 | 21 | 0 | 0 | 0 | 0 | 0 |  | Vlastní | Indiv | 0 | 0 |  | Práce |  |  |  | POL1_1
10 | Pol__0010 | Multifunkční panelový přístroj | ks | 1 |  | 0 |  | 0 |  | 0 | 21 | 0 | 0 | 0 | 0 | 0 |  | Vlastní | Indiv | 0 | 0 |  | Práce |  |  |  | POL1_1
11 | Pol__0011 | Multifunkční panelový přístroj - kom. Karta RS485 | ks | 1 |  | 0 |  | 0 |  | 0 | 21 | 0 | 0 | 0 | 0 | 0 |  | Vlastní | Indiv | 0 | 0 |  | Práce |  |  |  | POL1_1
12 | Pol__0012 | 3-pól. poj. odpínač | ks | 2 |  | 0 |  | 0 |  | 0 | 21 | 0 | 0 | 0 | 0 | 0 |  | Vlastní | Indiv | 0 | 0 |  | Práce |  |  |  | POL1_1
13 | Pol__0013 | Vložka válcová, char. aM, 0,5A | ks | 3 |  | 0 |  | 0 |  | 0 | 21 | 0 | 0 | 0 | 0 | 0 |  | Vlastní | Indiv | 0 | 0 |  | Práce |  |  |  | POL1_1
14 | Pol__0014 | Vložka válcová, char. gG, 10A | ks | 6 |  | 0 |  | 0 |  | 0 | 21 | 0 | 0 | 0 | 0 | 0 |  | Vlastní | Indiv | 0 | 0 |  | Práce |  |  |  | POL1_1
15 | Pol__0015 | Vložka válcová, char. gG, 100A | ks | 3 |  | 0 |  | 0 |  | 0 | 21 | 0 | 0 | 0 | 0 | 0 |  | Vlastní | Indiv | 0 | 0 |  | Práce |  |  |  | POL1_1
16 | Pol__0016 | 1-pól. poj. Odpínač, velikost 10 | ks | 6 |  | 0 |  | 0 |  | 0 | 21 | 0 | 0 | 0 | 0 | 0 |  | Vlastní | Indiv | 0 | 0 |  | Práce |  |  |  | POL1_1
17 | Pol__0017 | Zdroj spínaný napájecí | ks | 1 |  | 0 |  | 0 |  | 0 | 21 | 0 | 0 | 0 | 0 | 0 |  | Vlastní | Indiv | 0 | 0 |  | Práce |  |  |  | POL1_1
18 | Pol__0018 | 4-pól. proudový chránič, 4P, 25A, 30mA | ks | 2 |  | 0 |  | 0 |  | 0 | 21 | 0 | 0 | 0 | 0 | 0 |  | Vlastní | Indiv | 0 | 0 |  | Práce |  |  |  | POL1_1
19 | Pol__0019 | Bočnice, šroubovatelné 2000x400 | ks | 2 |  | 0 |  | 0 |  | 0 | 21 | 0 | 0 | 0 | 0 | 0 |  | Vlastní | Indiv | 0 | 0 |  | Práce |  |  |  | POL1_1
20 | Pol__0020 | LED systémové svítidlo | ks | 1 |  | 0 |  | 0 |  | 0 | 21 | 0 | 0 | 0 | 0 | 0 |  | Vlastní | Indiv | 0 | 0 |  | Práce |  |  |  | POL1_1
21 | Pol__0021 | Přívodní napájecí kabel | ks | 1 |  | 0 |  | 0 |  | 0 | 21 | 0 | 0 | 0 | 0 | 0 |  | Vlastní | Indiv | 0 | 0 |  | Práce |  |  |  | POL1_1
22 | Pol__0022 | Dveřní polohový spínač | ks | 1 |  | 0 |  | 0 |  | 0 | 21 | 0 | 0 | 0 | 0 | 0 |  | Vlastní | Indiv | 0 | 0 |  | Práce |  |  |  | POL1_1
23 | Pol__0023 | Transportní oka | ks | 4 |  | 0 |  | 0 |  | 0 | 21 | 0 | 0 | 0 | 0 | 0 |  | Vlastní | Indiv | 0 | 0 |  | Práce |  |  |  | POL1_1
24 | Pol__0024 | Zemnící pásek, 16mm2, M8 | ks | 2 |  | 0 |  | 0 |  | 0 | 21 | 0 | 0 | 0 | 0 | 0 |  | Vlastní | Indiv | 0 | 0 |  | Práce |  |  |  | POL1_1
25 | Pol__0025 | PS-kapsa na dokumentaci do rozvaděče | ks | 1 |  | 0 |  | 0 |  | 0 | 21 | 0 | 0 | 0 | 0 | 0 |  | Vlastní | Indiv | 0 | 0 |  | Práce |  |  |  | POL1_1
26 | Pol__0026 | Skříň rozváděčová 1200x2000x400 | ks | 1 |  | 0 |  | 0 |  | 0 | 21 | 0 | 0 | 0 | 0 | 0 |  | Vlastní | Indiv | 0 | 0 |  | Práce |  |  |  | POL1_1
27 | Pol__0027 | systémové příčky do rozvaděče, do hloubky 400mm | ks | 4 |  | 0 |  | 0 |  | 0 | 21 | 0 | 0 | 0 | 0 | 0 |  | Vlastní | Indiv | 0 | 0 |  | Práce |  |  |  | POL1_1
28 | Pol__0028 | Konfortní rukojeť | ks | 1 |  | 0 |  | 0 |  | 0 | 21 | 0 | 0 | 0 | 0 | 0 |  | Vlastní | Indiv | 0 | 0 |  | Práce |  |  |  | POL1_1
29 | Pol__0029 | Kabelový těsnící profil středový 1200 mm | ks | 1 |  | 0 |  | 0 |  | 0 | 21 | 0 | 0 | 0 | 0 | 0 |  | Vlastní | Indiv | 0 | 0 |  | Práce |  |  |  | POL1_1
30 | Pol__0030 | Bočnice podstavce | ks | 2 |  | 0 |  | 0 |  | 0 | 21 | 0 | 0 | 0 | 0 | 0 |  | Vlastní | Indiv | 0 | 0 |  | Práce |  |  |  | POL1_1
31 | Pol__0031 | Bočnice podstavce | ks | 2 |  | 0 |  | 0 |  | 0 | 21 | 0 | 0 | 0 | 0 | 0 |  | Vlastní | Indiv | 0 | 0 |  | Práce |  |  |  | POL1_1
32 | Pol__0032 | Lišta pro uchycení kabelů 1200mm | ks | 1 |  | 0 |  | 0 |  | 0 | 21 | 0 | 0 | 0 | 0 | 0 |  | Vlastní | Indiv | 0 | 0 |  | Práce |  |  |  | POL1_1
33 | Pol__0033 | 3-pól. svodič blesk. Proudů B+C | ks | 1 |  | 0 |  | 0 |  | 0 | 21 | 0 | 0 | 0 | 0 | 0 |  | Vlastní | Indiv | 0 | 0 |  | Práce |  |  |  | POL1_1
34 | Pol__0034 | 2-pól. proudový chránič kombi, 10AC, 30mA | ks | 1 |  | 0 |  | 0 |  | 0 | 21 | 0 | 0 | 0 | 0 | 0 |  | Vlastní | Indiv | 0 | 0 |  | Práce |  |  |  | POL1_1
35 | Pol__0035 | 1-pól. jistič, char B, 2A | ks | 20 |  | 0 |  | 0 |  | 0 | 21 | 0 | 0 | 0 | 0 | 0 |  | Vlastní | Indiv | 0 | 0 |  | Práce |  |  |  | POL1_1
36 | Pol__0036 | 1-pól. jistič, char B, 4A | ks | 7 |  | 0 |  | 0 |  | 0 | 21 | 0 | 0 | 0 | 0 | 0 |  | Vlastní | Indiv | 0 | 0 |  | Práce |  |  |  | POL1_1
37 | Pol__0037 | 1-pól. jistič, char B, 10A | ks | 2 |  | 0 |  | 0 |  | 0 | 21 | 0 | 0 | 0 | 0 | 0 |  | Vlastní | Indiv | 0 | 0 |  | Práce |  |  |  | POL1_1
38 | Pol__0038 | 1-pól. jistič, char C, 6A | ks | 2 |  | 0 |  | 0 |  | 0 | 21 | 0 | 0 | 0 | 0 | 0 |  | Vlastní | Indiv | 0 | 0 |  | Práce |  |  |  | POL1_1
39 | Pol__0039 | 1-pól. jistič, char C, 16A | ks | 1 |  | 0 |  | 0 |  | 0 | 21 | 0 | 0 | 0 | 0 | 0 |  | Vlastní | Indiv | 0 | 0 |  | Práce |  |  |  | POL1_1
40 | Pol__0040 | 1-pól. jistič, char C, 40A | ks | 1 |  | 0 |  | 0 |  | 0 | 21 | 0 | 0 | 0 | 0 | 0 |  | Vlastní | Indiv | 0 | 0 |  | Práce |  |  |  | POL1_1
41 | Pol__0041 | 3-pól. jistič, char C | ks | 1 |  | 0 |  | 0 |  | 0 | 21 | 0 | 0 | 0 | 0 | 0 |  | Vlastní | Indiv | 0 | 0 |  | Práce |  |  |  | POL1_1
42 | Pol__0042 | Pomocný ministykač, U ovl = 230VAC | ks | 2 |  | 0 |  | 0 |  | 0 | 21 | 0 | 0 | 0 | 0 | 0 |  | Vlastní | Indiv | 0 | 0 |  | Práce |  |  |  | POL1_1
43 | Pol__0043 | Motorový spouštěč 1-1,6A | ks | 2 |  | 0 |  | 0 |  | 0 | 21 | 0 | 0 | 0 | 0 | 0 |  | Vlastní | Indiv | 0 | 0 |  | Práce |  |  |  | POL1_1
44 | Pol__0044 | Motorový spouštěč 0,25-0,4A | ks | 1 |  | 0 |  | 0 |  | 0 | 21 | 0 | 0 | 0 | 0 | 0 |  | Vlastní | Indiv | 0 | 0 |  | Práce |  |  |  | POL1_1
45 | Pol__0045 | Motorový spouštěč 0,63-1A | ks | 1 |  | 0 |  | 0 |  | 0 | 21 | 0 | 0 | 0 | 0 | 0 |  | Vlastní | Indiv | 0 | 0 |  | Práce |  |  |  | POL1_1
46 | Pol__0046 | Pomocný kontakt, montáž shora pro mot. Spuštěče | ks | 2 |  | 0 |  | 0 |  | 0 | 21 | 0 | 0 | 0 | 0 | 0 |  | Vlastní | Indiv | 0 | 0 |  | Práce |  |  |  | POL1_1
47 | Pol__0047 | Odrušovací modul stykače | ks | 2 |  | 0 |  | 0 |  | 0 | 21 | 0 | 0 | 0 | 0 | 0 |  | Vlastní | Indiv | 0 | 0 |  | Práce |  |  |  | POL1_1
48 | Pol__0048 | 3-pól stykač, In=6A | ks | 8 |  | 0 |  | 0 |  | 0 | 21 | 0 | 0 | 0 | 0 | 0 |  | Vlastní | Indiv | 0 | 0 |  | Práce |  |  |  | POL1_1
49 | Pol__0049 | Paticové relé | ks | 10 |  | 0 |  | 0 |  | 0 | 21 | 0 | 0 | 0 | 0 | 0 |  | Vlastní | Indiv | 0 | 0 |  | Práce |  |  |  | POL1_1
50 | Pol__0050 | Patice pro relé | ks | 10 |  | 0 |  | 0 |  | 0 | 21 | 0 | 0 | 0 | 0 | 0 |  | Vlastní | Indiv | 0 | 0 |  | Práce |  |  |  | POL1_1
51 | Pol__0051 | Plastová spona | ks | 10 |  | 0 |  | 0 |  | 0 | 21 | 0 | 0 | 0 | 0 | 0 |  | Vlastní | Indiv | 0 | 0 |  | Práce |  |  |  | POL1_1
52 | Pol__0052 | Ochranný modul relé | ks | 10 |  | 0 |  | 0 |  | 0 | 21 | 0 | 0 | 0 | 0 | 0 |  | Vlastní | Indiv | 0 | 0 |  | Práce |  |  |  | POL1_1
53 | Pol__0053 | Trubičková pojistka, 5x20, 1A, sklo | ks | 11 |  | 0 |  | 0 |  | 0 | 21 | 0 | 0 | 0 | 0 | 0 |  | Vlastní | Indiv | 0 | 0 |  | Práce |  |  |  | POL1_1
54 | Pol__0054 | 3-pól stykač, In=18A | ks | 2 |  | 0 |  | 0 |  | 0 | 21 | 0 | 0 | 0 | 0 | 0 |  | Vlastní | Indiv | 0 | 0 |  | Práce |  |  |  | POL1_1
55 | Pol__0055 | Svorka pojistková řadová do 4mm2 | ks | 11 |  | 0 |  | 0 |  | 0 | 21 | 0 | 0 | 0 | 0 | 0 |  | Vlastní | Indiv | 0 | 0 |  | Práce |  |  |  | POL1_1
56 | Pol__0056 | Svorka řadová do 2,5mm2 | ks | 98 |  | 0 |  | 0 |  | 0 | 21 | 0 | 0 | 0 | 0 | 0 |  | Vlastní | Indiv | 0 | 0 |  | Práce |  |  |  | POL1_1
57 | Pol__0057 | Svorka řadová šedá, Un=800V, In=41A, 0,5-6mm2 | ks | 6 |  | 0 |  | 0 |  | 0 | 21 | 0 | 0 | 0 | 0 | 0 |  | Vlastní | Indiv | 0 | 0 |  | Práce |  |  |  | POL1_1
58 | Pol__0058 | Svorka řadová zž, Un=800V, 0,5-6,0 mm2 | ks | 2 |  | 0 |  | 0 |  | 0 | 21 | 0 | 0 | 0 | 0 | 0 |  | Vlastní | Indiv | 0 | 0 |  | Práce |  |  |  | POL1_1
59 | Pol__0059 | Svorka řadová PE do 2,5mm2 | ks | 22 |  | 0 |  | 0 |  | 0 | 21 | 0 | 0 | 0 | 0 | 0 |  | Vlastní | Indiv | 0 | 0 |  | Práce |  |  |  | POL1_1
60 | Pol__0060 | Svorka řadová do 16mm2 | ks | 3 |  | 0 |  | 0 |  | 0 | 21 | 0 | 0 | 0 | 0 | 0 |  | Vlastní | Indiv | 0 | 0 |  | Práce |  |  |  | POL1_1
61 | Pol__0061 | Svorka řadová PE do 16mm2 | ks | 1 |  | 0 |  | 0 |  | 0 | 21 | 0 | 0 | 0 | 0 | 0 |  | Vlastní | Indiv | 0 | 0 |  | Práce |  |  |  | POL1_1
62 | Pol__0062 | Podružný materiál | kpl | 1 |  | 0 |  | 0 |  | 0 | 21 | 0 | 0 | 0 | 0 | 0 |  | Vlastní | Indiv | 0 | 0 |  | Práce |  |  |  | POL1_1
63 | Pol__0063 | Montáž rozvaděče | kpl | 1 |  | 0 |  | 0 |  | 0 | 21 | 0 | 0 | 0 | 0 | 0 |  | Vlastní | Indiv | 0 | 0 |  | Práce |  |  |  | POL1_1
Díl: | 02 | PLC RM3 - point001 |  |  |  | 0 |  | 0 |  | 0 |  | 0 |  | 0 |  | 0 |  |  |  |  | 0 | [5 empty] | DIL
64 | Pol__0064 | 2-Port EtherNet/IP Adapter | ks | 1 |  | 0 |  | 0 |  | 0 | 21 | 0 | 0 | 0 | 0 | 0 |  | Vlastní | Indiv | 0 | 0 |  | Práce |  |  |  | POL1_1
65 | Pol__0065 | 24V DC 8-Point Sink - karta 8xdigitální vstup | ks | 4 |  | 0 |  | 0 |  | 0 | 21 | 0 | 0 | 0 | 0 | 0 |  | Vlastní | Indiv | 0 | 0 |  | Práce |  |  |  | POL1_1
66 | Pol__0066 | Základna - svorka 8x | ks | 22 |  | 0 |  | 0 |  | 0 | 21 | 0 | 0 | 0 | 0 | 0 |  | Vlastní | Indiv | 0 | 0 |  | Práce |  |  |  | POL1_1
67 | Pol__0067 | Karta analogových vstupů 2xAI/0-10V | ks | 3 |  | 0 |  | 0 |  | 0 | 21 | 0 | 0 | 0 | 0 | 0 |  | Vlastní | Indiv | 0 | 0 |  | Práce |  |  |  | POL1_1
68 | Pol__0068 | 24V DC 8-Point Source - karta 8xdigitální výstup | ks | 2 |  | 0 |  | 0 |  | 0 | 21 | 0 | 0 | 0 | 0 | 0 |  | Vlastní | Indiv | 0 | 0 |  | Práce |  |  |  | POL1_1
69 | Pol__0069 | 24V DC rozšiřující modul | ks | 1 |  | 0 |  | 0 |  | 0 | 21 | 0 | 0 | 0 | 0 | 0 |  | Vlastní | Indiv | 0 | 0 |  | Práce |  |  |  | POL1_1
70 | Pol__0070 | Karta analogových výstupů 2xAI/0-10V | ks | 8 |  | 0 |  | 0 |  | 0 | 21 | 0 | 0 | 0 | 0 | 0 |  | Vlastní | Indiv | 0 | 0 |  | Práce |  |  |  | POL1_1
71 | Pol__0071 | Modul Modbus RS485 | ks | 3 |  | 0 |  | 0 |  | 0 | 21 | 0 | 0 | 0 | 0 | 0 |  | Vlastní | Indiv | 0 | 0 |  | Práce |  |  |  | POL1_1
72 | Pol__0072 | Grafický dotykový panel 10.4 in., TFT Color, Device Level Ring Ethernet,18-30 V DC | ks | 1 |  | 0 |  | 0 |  | 0 | 21 | 0 | 0 | 0 | 0 | 0 |  | Vlastní | Indiv | 0 | 0 |  | Práce |  |  |  | POL1_1
73 | Pol__0073 | EtherNet/IP to Modbus TCP/IP komunikační Gateway 2 ports for 2-subnet support. | ks | 1 |  | 0 |  | 0 |  | 0 | 21 | 0 | 0 | 0 | 0 | 0 |  | Vlastní | Indiv | 0 | 0 |  | Práce |  |  |  | POL1_1
74 | Pol__0074 | Switch unmanaged, 5 x metalický port | ks | 1 |  | 0 |  | 0 |  | 0 | 21 | 0 | 0 | 0 | 0 | 0 |  | Vlastní | Indiv | 0 | 0 |  | Práce |  |  |  | POL1_1
75 | Pol__0075 | Switch , 3x port | ks | 1 |  | 0 |  | 0 |  | 0 | 21 | 0 | 0 | 0 | 0 | 0 |  | Vlastní | Indiv | 0 | 0 |  | Práce |  |  |  | POL1_1
Díl: | 03 | Teploměry se stonkem do jímek+ příslušenství |  |  |  | 0 |  | 0 |  | 0 |  | 0 |  | 0 |  | 0 |  |  |  |  | 0 | [5 empty] | DIL
76 | Pol__0001 | Teploměr se stonkem - 50 mm, průměr stonku 6 mm, Modbus | ks | 9 |  | 0 |  | 0 |  | 0 | 21 | 0 | 0 | 0 | 0 | 0 |  | Vlastní | Indiv | 0 | 0 |  | R-položka |  |  |  | POL12_1
77 | Pol__0002 | Jímka pro teploměr - 50 mm, pro průměr čidel 6 mm | ks | 9 |  | 0 |  | 0 |  | 0 | 21 | 0 | 0 | 0 | 0 | 0 |  | Vlastní | Indiv | 0 | 0 |  | R-položka |  |  |  | POL12_1
78 | Pol__0003 | Montáž jímky a teploměru | ks | 9 |  | 0 |  | 0 |  | 0 | 21 | 0 | 0 | 0 | 0 | 0 |  | Vlastní | Indiv | 0 | 0 |  | R-položka |  |  |  | POL12_1
Díl: | 04 | Teploměry se stonkem |  |  |  | 0 |  | 0 |  | 0 |  | 0 |  | 0 |  | 0 |  |  |  |  | 0 | [5 empty] | DIL
79 | Pol__0004 | Teploměr se stonkem, Modbus | ks | 4 |  | 0 |  | 0 |  | 0 | 21 | 0 | 0 | 0 | 0 | 0 |  | Vlastní | Indiv | 0 | 0 |  | R-položka |  |  |  | POL12_1
80 | Pol__0005 | Montáž jímky a teploměru | ks | 4 |  | 0 |  | 0 |  | 0 | 21 | 0 | 0 | 0 | 0 | 0 |  | Vlastní | Indiv | 0 | 0 |  | R-položka |  |  |  | POL12_1
Díl: | 05 | Teploměry pokojové |  |  |  | 0 |  | 0 |  | 0 |  | 0 |  | 0 |  | 0 |  |  |  |  | 0 | [5 empty] | DIL
81 | Pol__0006 | Teploměr pokojový - Modbus RTU | ks | 3 |  | 0 |  | 0 |  | 0 | 21 | 0 | 0 | 0 | 0 | 0 |  | Vlastní | Indiv | 0 | 0 |  | R-položka |  |  |  | POL12_1
82 | Pol__0007 | Montáž teploměru | ks | 22 |  | 0 |  | 0 |  | 0 | 21 | 0 | 0 | 0 | 0 | 0 |  | Vlastní | Indiv | 0 | 0 |  | R-položka |  |  |  | POL12_1
Díl: | 06 | Teploměry prostorové |  |  |  | 0 |  | 0 |  | 0 |  | 0 |  | 0 |  | 0 |  |  |  |  | 0 | [5 empty] | DIL
83 | Pol__0008 | Teploměr prostorový - Modbus RTU | ks | 3 |  | 0 |  | 0 |  | 0 | 21 | 0 | 0 | 0 | 0 | 0 |  | Vlastní | Indiv | 0 | 0 |  | R-položka |  |  |  | POL12_1
84 | Pol__0009 | Montáž teploměru | ks | 3 |  | 0 |  | 0 |  | 0 | 21 | 0 | 0 | 0 | 0 | 0 |  | Vlastní | Indiv | 0 | 0 |  | R-položka |  |  |  | POL12_1
Díl: | 07 | Tlakové snímače 05.01 |  |  |  | 0 |  | 0 |  | 0 |  | 0 |  | 0 |  | 0 |  |  |  |  | 0 | [5 empty] | DIL
85 | Pol__0010 | Tlak. Snímač 0-10bar, 0-10V, G1/4 s red. G1/2 | ks | 1 |  | 0 |  | 0 |  | 0 | 21 | 0 | 0 | 0 | 0 | 0 |  | Vlastní | Indiv | 0 | 0 |  | R-položka |  |  |  | POL12_1
86 | Pol__0011 | Montáž tlakového snímače | ks | 1 |  | 0 |  | 0 |  | 0 | 21 | 0 | 0 | 0 | 0 | 0 |  | Vlastní | Indiv | 0 | 0 |  | R-položka |  |  |  | POL12_1
Díl: | 08 | Vodivostní sonda zaplavení PS - LI102 |  |  |  | 0 |  | 0 |  | 0 |  | 0 |  | 0 |  | 0 |  |  |  |  | 0 | [5 empty] | DIL
87 | Pol__0012 | Vodivostní sonda, 2 x elektroda | ks | 1 |  | 0 |  | 0 |  | 0 | 21 | 0 | 0 | 0 | 0 | 0 |  | Vlastní | Indiv | 0 | 0 |  | R-položka |  |  |  | POL12_1
88 | Pol__0013 | Montáž sondy | ks | 1 |  | 0 |  | 0 |  | 0 | 21 | 0 | 0 | 0 | 0 | 0 |  | Vlastní | Indiv | 0 | 0 |  | R-položka |  |  |  | POL12_1
Díl: | 09 | Vodivostní sonda zaplavení místnosti 103 - LI201 |  |  |  | 0 |  | 0 |  | 0 |  | 0 |  | 0 |  | 0 |  |  |  |  | 0 | [5 empty] | DIL
89 | Pol__0014 | Vodivostní sonda, 2 x elektroda | ks | 1 |  | 0 |  | 0 |  | 0 | 21 | 0 | 0 | 0 | 0 | 0 |  | Vlastní | Indiv | 0 | 0 |  | R-položka |  |  |  | POL12_1
90 | Pol__0015 | Montáž sondy | ks | 1 |  | 0 |  | 0 |  | 0 | 21 | 0 | 0 | 0 | 0 | 0 |  | Vlastní | Indiv | 0 | 0 |  | R-položka |  |  |  | POL12_1
Díl: | 10 | Měřič studené vody - doplňování |  |  |  | 0 |  | 0 |  | 0 |  | 0 |  | 0 |  | 0 |  |  |  |  | 0 | [5 empty] | DIL
91 | Pol__0016 | Vodoměr, 6,3m3/h, DN15, PN16 | ks | 1 |  | 0 |  | 0 |  | 0 | 21 | 0 | 0 | 0 | 0 | 0 |  | Vlastní | Indiv | 0 | 0 |  | R-položka |  |  |  | POL12_1
92 | Pol__0017 | Montáž vodoměru | ks | 1 |  | 0 |  | 0 |  | 0 | 21 | 0 | 0 | 0 | 0 | 0 |  | Vlastní | Indiv | 0 | 0 |  | R-položka |  |  |  | POL12_1
Díl: | 11 | Měřič studené vody MSV |  |  |  | 0 |  | 0 |  | 0 |  | 0 |  | 0 |  | 0 |  |  |  |  | 0 | [5 empty] | DIL
93 | Pol__0018 | Vodoměr, 6,3m3/h, DN25, PN16 | ks | 1 |  | 0 |  | 0 |  | 0 | 21 | 0 | 0 | 0 | 0 | 0 |  | Vlastní | Indiv | 0 | 0 |  | R-položka |  |  |  | POL12_1
94 | Pol__0019 | Montáž vodoměru | ks | 1 |  | 0 |  | 0 |  | 0 | 21 | 0 | 0 | 0 | 0 | 0 |  | Vlastní | Indiv | 0 | 0 |  | R-položka |  |  |  | POL12_1
Díl: | 12 | Měřič tepla MT1 |  |  |  | 0 |  | 0 |  | 0 |  | 0 |  | 0 |  | 0 |  |  |  |  | 0 | [5 empty] | DIL
95 | Pol__0020 | Měřič tepla - 10m3/h, DN40, PN25, Tmax = 95°C | ks | 1 |  | 0 |  | 0 |  | 0 | 21 | 0 | 0 | 0 | 0 | 0 |  | Vlastní | Indiv | 0 | 0 |  | R-položka |  |  |  | POL12_1
96 | Pol__0021 | Montáž měřiče tepla | ks | 1 |  | 0 |  | 0 |  | 0 | 21 | 0 | 0 | 0 | 0 | 0 |  | Vlastní | Indiv | 0 | 0 |  | R-položka |  |  |  | POL12_1
Díl: | 13 | Strukturovaná kabeláž |  |  |  | 0 |  | 0 |  | 0 |  | 0 |  | 0 |  | 0 |  |  |  |  | 0 | [5 empty] | DIL
97 | Pol__0001 | Instalační kabel CAT5E F/UTP PVC | m | 210 |  | 0 |  | 0 |  | 0 | 21 | 0 | 0 | 0 | 0 | 0 |  | Vlastní | Indiv | 0 | 0 |  | R-položka |  |  |  | POL12_1
98 | Pol__0002 | Konektor CAT5E STP RJ45 na drát | ks | 15 |  | 0 |  | 0 |  | 0 | 21 | 0 | 0 | 0 | 0 | 0 |  | Vlastní | Indiv | 0 | 0 |  | R-položka |  |  |  | POL12_1
99 | Pol__0003 | Kompletace strukturované kabeláže | kpl | 1 |  | 0 |  | 0 |  | 0 | 21 | 0 | 0 | 0 | 0 | 0 |  | Vlastní | Indiv | 0 | 0 |  | R-položka |  |  |  | POL12_1
Díl: | 14 | Projekční práce |  |  |  | 0 |  | 0 |  | 0 |  | 0 |  | 0 |  | 0 |  |  |  |  | 0 | [5 empty] | DIL
100 | Pol__0004 | Prováděcí projektová dokumentace na základě skutečných strojních dodávek | kpl | 1 |  | 0 |  | 0 |  | 0 | 21 | 0 | 0 | 0 | 0 | 0 |  | Vlastní | Indiv | 0 | 0 |  | R-položka |  |  |  | POL12_1
101 | Pol__0007 | Původní technická dokumentace, kompletační činnost | kpl | 1 |  | 0 |  | 0 |  | 0 | 21 | 0 | 0 | 0 | 0 | 0 |  | Vlastní | Indiv | 0 | 0 |  | R-položka |  |  |  | POL12_1
Díl: | 15 | Softwarové práce |  |  |  | 0 |  | 0 |  | 0 |  | 0 |  | 0 |  | 0 |  |  |  |  | 0 | [5 empty] | DIL
102 | Pol__0008 | Software pro SO542 | kpl | 1 |  | 0 |  | 0 |  | 0 | 21 | 0 | 0 | 0 | 0 | 0 |  | Vlastní | Indiv | 0 | 0 |  | R-položka |  |  |  | POL12_1
103 | Pol__0009 | Vizualizace - operační panel na rozvaděčích RM3 | kpl | 1 |  | 0 |  | 0 |  | 0 | 21 | 0 | 0 | 0 | 0 | 0 |  | Vlastní | Indiv | 0 | 0 |  | R-položka |  |  |  | POL12_1
Díl: | 16 | Zkoušky, uvádění do provozu ,dokumentace skutečného stavu, autorský dozor |  |  |  | 0 |  | 0 |  | 0 |  | 0 |  | 0 |  | 0 |  |  |  |  | 0 | [5 empty] | DIL
104 | Pol__0010 | Individuální zkoušky HW signálů - ŘS (vč.zpracování programu IZ) | kpl | 1 |  | 0 |  | 0 |  | 0 | 21 | 0 | 0 | 0 | 0 | 0 |  | Vlastní | Indiv | 0 | 0 |  | R-položka |  |  |  | POL12_1
105 | Pol__0011 | Uvedení do provozu s technologickým zařízením - funkční zkoušky | kpl | 1 |  | 0 |  | 0 |  | 0 | 21 | 0 | 0 | 0 | 0 | 0 |  | Vlastní | Indiv | 0 | 0 |  | R-položka |  |  |  | POL12_1
106 | Pol__0012 | Nastavení / odladění parametrů ovládání a signalizace dle technologického zařízení | kpl | 1 |  | 0 |  | 0 |  | 0 | 21 | 0 | 0 | 0 | 0 | 0 |  | Vlastní | Indiv | 0 | 0 |  | R-položka |  |  |  | POL12_1
107 | Pol__0013 | Doplnění návodu k obsluze, školení | kpl | 1 |  | 0 |  | 0 |  | 0 | 21 | 0 | 0 | 0 | 0 | 0 |  | Vlastní | Indiv | 0 | 0 |  | R-položka |  |  |  | POL12_1
108 | Pol__0014 | Revize elektro | kpl | 1 |  | 0 |  | 0 |  | 0 | 21 | 0 | 0 | 0 | 0 | 0 |  | Vlastní | Indiv | 0 | 0 |  | R-položka |  |  |  | POL12_1
Díl: | 17 | Kabeláž |  |  |  | 0 |  | 0 |  | 0 |  | 0 |  | 0 |  | 0 |  |  |  |  | 0 | [5 empty] | DIL
109 | Pol__0001 | Flexibilní kabel stíněný 4x1 | m | 400 |  | 0 |  | 0 |  | 0 | 21 | 0 | 0 | 0 | 0 | 0 |  | Vlastní | Indiv | 0 | 0 |  | R-položka |  |  |  | POL12_1
110 | Pol__0002 | Flexibilní kabel 2x1 | m | 10 |  | 0 |  | 0 |  | 0 | 21 | 0 | 0 | 0 | 0 | 0 |  | Vlastní | Indiv | 0 | 0 |  | R-položka |  |  |  | POL12_1
111 | Pol__0003 | Flexibilní kabel 4x1 | m | 160 |  | 0 |  | 0 |  | 0 | 21 | 0 | 0 | 0 | 0 | 0 |  | Vlastní | Indiv | 0 | 0 |  | R-položka |  |  |  | POL12_1
112 | Pol__0004 | Pevný silový kabel 3x1,5 | m | 240 |  | 0 |  | 0 |  | 0 | 21 | 0 | 0 | 0 | 0 | 0 |  | Vlastní | Indiv | 0 | 0 |  | R-položka |  |  |  | POL12_1
113 | Pol__0005 | Pevný silový kabel 3x10 | m | 30 |  | 0 |  | 0 |  | 0 | 21 | 0 | 0 | 0 | 0 | 0 |  | Vlastní | Indiv | 0 | 0 |  | R-položka |  |  |  | POL12_1
114 | Pol__0006 | Pevný silový kabel 5x2,5 | m | 40 |  | 0 |  | 0 |  | 0 | 21 | 0 | 0 | 0 | 0 | 0 |  | Vlastní | Indiv | 0 | 0 |  | R-položka |  |  |  | POL12_1
115 | Pol__0007 | Pevný silový kabel 5x6 | m | 120 |  | 0 |  | 0 |  | 0 | 21 | 0 | 0 | 0 | 0 | 0 |  | Vlastní | Indiv | 0 | 0 |  | R-položka |  |  |  | POL12_1
116 | Pol__0008 | Ovládací kabel s pevným jádrem 4x1 | m | 15 |  | 0 |  | 0 |  | 0 | 21 | 0 | 0 | 0 | 0 | 0 |  | Vlastní | Indiv | 0 | 0 |  | R-položka |  |  |  | POL12_1
117 | Pol__0009 | Ovládací kabel s pevným jádrem 2x1 | m | 160 |  | 0 |  | 0 |  | 0 | 21 | 0 | 0 | 0 | 0 | 0 |  | Vlastní | Indiv | 0 | 0 |  | R-položka |  |  |  | POL12_1
118 | Pol__0010 | Flexibilní kabel stíněný 2x2x0,25 | m | 500 |  | 0 |  | 0 |  | 0 | 21 | 0 | 0 | 0 | 0 | 0 |  | Vlastní | Indiv | 0 | 0 |  | R-položka |  |  |  | POL12_1
119 | Pol__0011 | Slaněný 16 ZŽ vodič ohebný | m | 100 |  | 0 |  | 0 |  | 0 | 21 | 0 | 0 | 0 | 0 | 0 |  | Vlastní | Indiv | 0 | 0 |  | R-položka |  |  |  | POL12_1
Díl: | 18 | Kabelové žlaby |  |  |  | 0 |  | 0 |  | 0 |  | 0 |  | 0 |  | 0 |  |  |  |  | 0 | [5 empty] | DIL
120 | Pol__0012 | Kabelový žlab drátový 50/50 L=2m | ks | 35 |  | 0 |  | 0 |  | 0 | 21 | 0 | 0 | 0 | 0 | 0 |  | Vlastní | Indiv | 0 | 0 |  | R-položka |  |  |  | POL12_1
121 | Pol__0013 | Kabelový žlab drátový 100/100 L=2m | ks | 74 |  | 0 |  | 0 |  | 0 | 21 | 0 | 0 | 0 | 0 | 0 |  | Vlastní | Indiv | 0 | 0 |  | R-položka |  |  |  | POL12_1
122 | Pol__0014 | Spojka žlabu | ks | 211 |  | 0 |  | 0 |  | 0 | 21 | 0 | 0 | 0 | 0 | 0 |  | Vlastní | Indiv | 0 | 0 |  | R-položka |  |  |  | POL12_1
123 | Pol__0015 | Spojovací sada pro přepážky | ks | 284 |  | 0 |  | 0 |  | 0 | 21 | 0 | 0 | 0 | 0 | 0 |  | Vlastní | Indiv | 0 | 0 |  | R-položka |  |  |  | POL12_1
124 | Pol__0016 | Držák závitové tyče | ks | 96 |  | 0 |  | 0 |  | 0 | 21 | 0 | 0 | 0 | 0 | 0 |  | Vlastní | Indiv | 0 | 0 |  | R-položka |  |  |  | POL12_1
125 | Pol__0017 | Nosník 150 mm kab. žlabu | ks | 72 |  | 0 |  | 0 |  | 0 | 21 | 0 | 0 | 0 | 0 | 0 |  | Vlastní | Indiv | 0 | 0 |  | R-položka |  |  |  | POL12_1
126 | Pol__0018 | Podpěra pro žlab 100/50 | ks | 70 |  | 0 |  | 0 |  | 0 | 21 | 0 | 0 | 0 | 0 | 0 |  | Vlastní | Indiv | 0 | 0 |  | R-položka |  |  |  | POL12_1
127 | Pol__0019 | Podpěra pro žlab 150/100 | ks | 28 |  | 0 |  | 0 |  | 0 | 21 | 0 | 0 | 0 | 0 | 0 |  | Vlastní | Indiv | 0 | 0 |  | R-položka |  |  |  | POL12_1
128 | Pol__0020 | Tyč závitová 8mm/1m | ks | 108 |  | 0 |  | 0 |  | 0 | 21 | 0 | 0 | 0 | 0 | 0 |  | Vlastní | Indiv | 0 | 0 |  | R-položka |  |  |  | POL12_1
129 | Pol__0021 | Hmoždnka kovová M8 | ks | 120 |  | 0 |  | 0 |  | 0 | 21 | 0 | 0 | 0 | 0 | 0 |  | Vlastní | Indiv | 0 | 0 |  | R-položka |  |  |  | POL12_1
130 | Pol__0022 | Přepážka žlabu 100 mm | ks | 74 |  | 0 |  | 0 |  | 0 | 21 | 0 | 0 | 0 | 0 | 0 |  | Vlastní | Indiv | 0 | 0 |  | R-položka |  |  |  | POL12_1
Díl: | 19 | Montážní práce |  |  |  | 0 |  | 0 |  | 0 |  | 0 |  | 0 |  | 0 |  |  |  |  | 0 | [5 empty] | DIL
131 | Pol__0023 | Usazení a kompletace rozvaděče RM3 | h | 8 |  | 0 |  | 0 |  | 0 | 21 | 0 | 0 | 0 | 0 | 0 |  | Vlastní | Indiv | 0 | 0 |  | R-položka |  |  |  | POL12_1
132 | Pol__0024 | Montáž elektroinstalačních trubek | m | 108 |  | 0 |  | 0 |  | 0 | 21 | 0 | 0 | 0 | 0 | 0 |  | Vlastní | Indiv | 0 | 0 |  | R-položka |  |  |  | POL12_1
133 | Pol__0025 | Montáž kabelových tras | m | 217 |  | 0 |  | 0 |  | 0 | 21 | 0 | 0 | 0 | 0 | 0 |  | Vlastní | Indiv | 0 | 0 |  | R-položka |  |  |  | POL12_1
134 | Pol__0026 | Pokládka kabelů | m | 1674 |  | 0 |  | 0 |  | 0 | 21 | 0 | 0 | 0 | 0 | 0 |  | Vlastní | Indiv | 0 | 0 |  | R-položka |  |  |  | POL12_1
135 | Pol__0027 | Připojení flexibilní kabel stíněný 4x1 | ks | 13 |  | 0 |  | 0 |  | 0 | 21 | 0 | 0 | 0 | 0 | 0 |  | Vlastní | Indiv | 0 | 0 |  | R-položka |  |  |  | POL12_1
136 | Pol__0028 | Připojení flexibilní kabel 2x1 | ks | 1 |  | 0 |  | 0 |  | 0 | 21 | 0 | 0 | 0 | 0 | 0 |  | Vlastní | Indiv | 0 | 0 |  | R-položka |  |  |  | POL12_1
137 | Pol__0029 | Připojení flexibilní kabel 4x1 | ks | 5 |  | 0 |  | 0 |  | 0 | 21 | 0 | 0 | 0 | 0 | 0 |  | Vlastní | Indiv | 0 | 0 |  | R-položka |  |  |  | POL12_1
138 | Pol__0030 | Připojení pevný silový kabel 3x1,5 | ks | 7 |  | 0 |  | 0 |  | 0 | 21 | 0 | 0 | 0 | 0 | 0 |  | Vlastní | Indiv | 0 | 0 |  | R-položka |  |  |  | POL12_1
139 | Pol__0031 | Připojení pevný silový kabel 3x10 | ks | 1 |  | 0 |  | 0 |  | 0 | 21 | 0 | 0 | 0 | 0 | 0 |  | Vlastní | Indiv | 0 | 0 |  | R-položka |  |  |  | POL12_1
140 | Pol__0032 | Připojení pevný silový kabel 5x6 | ks | 2 |  | 0 |  | 0 |  | 0 | 21 | 0 | 0 | 0 | 0 | 0 |  | Vlastní | Indiv | 0 | 0 |  | R-položka |  |  |  | POL12_1
141 | Pol__0033 | Připojení ovládací kabel s pevným jádrem 4x1 | ks | 1 |  | 0 |  | 0 |  | 0 | 21 | 0 | 0 | 0 | 0 | 0 |  | Vlastní | Indiv | 0 | 0 |  | R-položka |  |  |  | POL12_1
142 | Pol__0034 | Připojení ovládací kabel s pevným jádrem 2x1 | ks | 8 |  | 0 |  | 0 |  | 0 | 21 | 0 | 0 | 0 | 0 | 0 |  | Vlastní | Indiv | 0 | 0 |  | R-položka |  |  |  | POL12_1
143 | Pol__0035 | Připojení flexibilní kabel stíněný 2x2x0,25 | ks | 21 |  | 0 |  | 0 |  | 0 | 21 | 0 | 0 | 0 | 0 | 0 |  | Vlastní | Indiv | 0 | 0 |  | R-položka |  |  |  | POL12_1
144 | Pol__0036 | Montáž svorkovacích skříněk typu MX a HS | ks | 15 |  | 0 |  | 0 |  | 0 | 21 | 0 | 0 | 0 | 0 | 0 |  | Vlastní | Indiv | 0 | 0 |  | R-položka |  |  |  | POL12_1
145 | Pol__0037 | Průrazy zdí | ks | 10 |  | 0 |  | 0 |  | 0 | 21 | 0 | 0 | 0 | 0 | 0 |  | Vlastní | Indiv | 0 | 0 |  | R-položka |  |  |  | POL12_1
146 | Pol__0038 | Zapravení prostupů zdí | ks | 10 |  | 0 |  | 0 |  | 0 | 21 | 0 | 0 | 0 | 0 | 0 |  | Vlastní | Indiv | 0 | 0 |  | R-položka |  |  |  | POL12_1
147 | Pol__0039 | Flexibilní protipožární pěna | ks | 2 |  | 0 |  | 0 |  | 0 | 21 | 0 | 0 | 0 | 0 | 0 |  | Vlastní | Indiv | 0 | 0 |  | R-položka |  |  |  | POL12_1
148 | Pol__0040 | Zednické a pomocné práce | h | 30 |  | 0 |  | 0 |  | 0 | 21 | 0 | 0 | 0 | 0 | 0 |  | Vlastní | Indiv | 0 | 0 |  | R-položka |  |  |  | POL12_1
149 | Pol__0041 | Pomocné konstrukce | kpl | 1 |  | 0 |  | 0 |  | 0 | 21 | 0 | 0 | 0 | 0 | 0 |  | Vlastní | Indiv | 0 | 0 |  | R-položka |  |  |  | POL12_1
Díl: | 20 | Svorkovací kříňky pro RM1 - MX-RVx |  |  |  | 0 |  | 0 |  | 0 |  | 0 |  | 0 |  | 0 |  |  |  |  | 0 | [5 empty] | DIL
150 | Pol__0042 | Svorkovací krabice 100x100x50 IP56 na omítku | ks | 6 |  | 0 |  | 0 |  | 0 | 21 | 0 | 0 | 0 | 0 | 0 |  | Vlastní | Indiv | 0 | 0 |  | R-položka |  |  |  | POL12_1
151 | Pol__0043 | Kabelová vývodka plastová PG9 | ks | 12 |  | 0 |  | 0 |  | 0 | 21 | 0 | 0 | 0 | 0 | 0 |  | Vlastní | Indiv | 0 | 0 |  | R-položka |  |  |  | POL12_1
152 | Pol__0044 | Plastová Matice kabelové vývodky PG9 | ks | 12 |  | 0 |  | 0 |  | 0 | 21 | 0 | 0 | 0 | 0 | 0 |  | Vlastní | Indiv | 0 | 0 |  | R-položka |  |  |  | POL12_1
153 | Pol__0045 | Svorka řadová 2,5mm | ks | 12 |  | 0 |  | 0 |  | 0 | 21 | 0 | 0 | 0 | 0 | 0 |  | Vlastní | Indiv | 0 | 0 |  | R-položka |  |  |  | POL12_1
154 | Pol__0046 | Ostatní nespecifikovaný materiál | kpl | 1 |  | 0 |  | 0 |  | 0 | 21 | 0 | 0 | 0 | 0 | 0 |  | Vlastní | Indiv | 0 | 0 |  | R-položka |  |  |  | POL12_1
155 | Pol__0047 | Montáž-kompletace skříněk | kpl | 6 |  | 0 |  | 0 |  | 0 | 21 | 0 | 0 | 0 | 0 | 0 |  | Vlastní | Indiv | 0 | 0 |  | R-položka |  |  |  | POL12_1
Díl: | 21 | Svorkovací kříňky pro RM2 - MX-RKx |  |  |  | 0 |  | 0 |  | 0 |  | 0 |  | 0 |  | 0 |  |  |  |  | 0 | [5 empty] | DIL
156 | Pol__0048 | Svorkovací krabice 100x100x50 IP56 na omítku | ks | 6 |  | 0 |  | 0 |  | 0 | 21 | 0 | 0 | 0 | 0 | 0 |  | Vlastní | Indiv | 0 | 0 |  | R-položka |  |  |  | POL12_1
157 | Pol__0049 | Kabelová vývodka plastová PG9 | ks | 12 |  | 0 |  | 0 |  | 0 | 21 | 0 | 0 | 0 | 0 | 0 |  | Vlastní | Indiv | 0 | 0 |  | R-položka |  |  |  | POL12_1
158 | Pol__0050 | Plastová Matice kabelové vývodky PG9 | ks | 12 |  | 0 |  | 0 |  | 0 | 21 | 0 | 0 | 0 | 0 | 0 |  | Vlastní | Indiv | 0 | 0 |  | R-položka |  |  |  | POL12_1
159 | Pol__0051 | Svorka řadová 2,5mm | ks | 12 |  | 0 |  | 0 |  | 0 | 21 | 0 | 0 | 0 | 0 | 0 |  | Vlastní | Indiv | 0 | 0 |  | R-položka |  |  |  | POL12_1
160 | Pol__0052 | Ostatní nespecifikovaný materiál | kpl | 1 |  | 0 |  | 0 |  | 0 | 21 | 0 | 0 | 0 | 0 | 0 |  | Vlastní | Indiv | 0 | 0 |  | R-položka |  |  |  | POL12_1
161 | Pol__0053 | Montáž-kompletace skříněk | kpl | 6 |  | 0 |  | 0 |  | 0 | 21 | 0 | 0 | 0 | 0 | 0 |  | Vlastní | Indiv | 0 | 0 |  | R-položka |  |  |  | POL12_1
Díl: | 22 | Tlačítka nouzového zasatavení pro RM2 - HS-VZT1 |  |  |  | 0 |  | 0 |  | 0 |  | 0 |  | 0 |  | 0 |  |  |  |  | 0 | [5 empty] | DIL
162 | Pol__0054 | Ovládač nouzového zastavení, 2xNC, hřibovité tlačítko rudé | ks | 1 |  | 0 |  | 0 |  | 0 | 21 | 0 | 0 | 0 | 0 | 0 |  | Vlastní | Indiv | 0 | 0 |  | R-položka |  |  |  | POL12_1
163 | Pol__0055 | Kryt kovový, žlutý | ks | 1 |  | 0 |  | 0 |  | 0 | 21 | 0 | 0 | 0 | 0 | 0 |  | Vlastní | Indiv | 0 | 0 |  | R-položka |  |  |  | POL12_1
164 | Pol__0056 | kruhový štítek, EMERGENCY STOP | ks | 1 |  | 0 |  | 0 |  | 0 | 21 | 0 | 0 | 0 | 0 | 0 |  | Vlastní | Indiv | 0 | 0 |  | R-položka |  |  |  | POL12_1
165 | Pol__0057 | Kabelová vývodka plastová PG13,5 | ks | 2 |  | 0 |  | 0 |  | 0 | 21 | 0 | 0 | 0 | 0 | 0 |  | Vlastní | Indiv | 0 | 0 |  | R-položka |  |  |  | POL12_1
166 | Pol__0058 | Plastová Matice kabelové vývodky PG13,5 | ks | 2 |  | 0 |  | 0 |  | 0 | 21 | 0 | 0 | 0 | 0 | 0 |  | Vlastní | Indiv | 0 | 0 |  | R-položka |  |  |  | POL12_1
167 | Pol__0059 | Ostatní nespecifikovaný materiál | ks | 1 |  | 0 |  | 0 |  | 0 | 21 | 0 | 0 | 0 | 0 | 0 |  | Vlastní | Indiv | 0 | 0 |  | R-položka |  |  |  | POL12_1
168 | Pol__0060 | Montáž-kompletace skříněk | ks | 1 |  | 0 |  | 0 |  | 0 | 21 | 0 | 0 | 0 | 0 | 0 |  | Vlastní | Indiv | 0 | 0 |  | R-položka |  |  |  | POL12_1
[25 empty] | 15 | 21 | DPH
| Celkem |  |  |  |  | 0 | [18 empty] | 0 | 0 | SUM
END
Note on S6: Jedná se o informaci, zda se jedná o položku, která je do rozpočtu zadána z cenové soustavy RTS, nebo vlastní.
Note on T6: Jedná se o název CÚ, která je zadána u položky rozpočtu

## SO 542 06 Pol
Položkový soupis prací a dodávek_rev.2 | [26 empty] | #TypZaznamu#
S: | 2202SO542_1 | OPTIMALIZACE POMOCNÝCH PROVOZŮ | [24 empty] | STA
O: | SO 542 | DÍLNY MECHANICKÉ ÚDRŽBY A DÍLNY VEDLEJŠÍCH PROVOZŮ | [21 empty] | STA |  |  | OBJ
R: | 06 | ZDRAVOTNĚ TECHNICKÉ INSTALACE | [24 empty] | ROZ
P.č. | Číslo položky | Název položky | MJ | Množství | Cena / MJ | Celkem | Dodávka | Dodávka celk. | Montáž | Montáž celk. | DPH | Cena s DPH | Hmotnost / MJ | Hmotnost celk.(t) | Dem. hmotnost / MJ | Dem. hmotnost celk.(t) | Ceník | Cen. soustava / platnost | Cenová úroveň | Nhod / MJ | Nhod celk. | Dodavatel | Typ položky
Díl: | 1 | Zemní práce |  |  |  | 0 |  | 0 |  | 0 |  | 0 |  | 15.51 |  | 0 |  |  |  |  | 27.65 | [5 empty] | DIL
1 | 139601102R00 | Ruční výkop jam, rýh a šachet v hornině 3 | m3 | 3 |  | 0 |  | 0 |  | 0 | 21 | 0 | 0 | 0 | 0 | 0 | 800-1 | RTS 22/ I | RTS 22/ I | 3.533 | 10.6 |  | Práce |  |  |  | POL1_
|  | s přehozením na vzdálenost do 5 m nebo s naložením na ruční dopravní prostředek | [24 empty] | SPI
|  | PRO LEŽATOU KANALIZACI : 10,0*0,6*0,5 |  | 3 | [22 empty] | VV | 0
2 | 162701105R00 | Vodorovné přemístění výkopku z horniny 1 až 4, na vzdálenost přes 9 000 do 10 000 m | m3 | 1.8 |  | 0 |  | 0 |  | 0 | 21 | 0 | 0 | 0 | 0 | 0 | 800-1 | RTS 22/ I | RTS 22/ I | 0.01 | 0.02 |  | Práce |  |  |  | POL1_
|  | po suchu, bez naložení výkopku, avšak se složením bez rozhrnutí, zpáteční cesta vozidla. | [24 empty] | SPI
|  | Odkaz na mn. položky pořadí 1 : 3,00000 |  | 3 | [22 empty] | VV | 5
|  | Odkaz na mn. položky pořadí 5 : 1,20000*-1 |  | -1.2 | [22 empty] | VV | 5
3 | 162701109R00 | Vodorovné přemístění výkopku příplatek k ceně za každých dalších i započatých 1 000 m přes 10 000 m z horniny 1 až 4 | m3 | 9 |  | 0 |  | 0 |  | 0 | 21 | 0 | 0 | 0 | 0 | 0 | 800-1 | RTS 22/ I | RTS 22/ I | 0 | 0 |  | Práce |  |  |  | POL1_
|  | po suchu, bez naložení výkopku, avšak se složením bez rozhrnutí, zpáteční cesta vozidla. | [24 empty] | SPI
|  | Odkaz na mn. položky pořadí 2 : 1,80000*5 |  | 9 | [22 empty] | VV | 5
4 | 167101101R00 | Nakládání, skládání, překládání neulehlého výkopku nakládání výkopku do 100 m3, z horniny 1 až 4 | m3 | 1.8 |  | 0 |  | 0 |  | 0 | 21 | 0 | 0 | 0 | 0 | 0 | 800-1 | RTS 22/ I | RTS 22/ I | 0.652 | 1.17 |  | Práce |  |  |  | POL1_
|  | Odkaz na mn. položky pořadí 2 : 1,80000 |  | 1.8 | [22 empty] | VV | 5
5 | 174101102R00 | Zásyp sypaninou se zhutněním v uzavřených prostorách s urovnáním povrchu zásypu s ručním zhutněním | m3 | 1.2 |  | 0 |  | 0 |  | 0 | 21 | 0 | 0 | 0 | 0 | 0 | 800-1 | RTS 22/ I | RTS 22/ I | 1.15 | 1.38 |  | Práce |  |  |  | POL1_
|  | z jakékoliv horniny s uložením výkopku po vrstvách, | [24 empty] | SPI
|  | PRO LEŽATOU KANALIZACI : 10,0*0,6*0,2 |  | 1.2 | [22 empty] | VV | 0
6 | 175101101RT2 | Obsyp potrubí bez prohození sypaniny, s dodáním štěrkopísku frakce 0 - 22 mm | m3 | 9.125 |  | 0 |  | 0 |  | 0 | 21 | 0 | 1.7 | 15.51 | 0 | 0 | 800-1 | RTS 22/ I | RTS 22/ I | 1.587 | 14.48 |  | Práce |  |  |  | POL1_
|  | sypaninou z vhodných hornin tř. 1 - 4 nebo materiálem připraveným podél výkopu ve vzdálenosti do 3 m od jeho kraje, pro jakoukoliv hloubku výkopu a jakoukoliv míru zhutnění, | [24 empty] | SPI |  | sypaninou z vhodných hornin tř. 1 - 4 nebo materiálem připraveným podél výkopu ve vzdálenosti do 3 m od jeho kraje, pro jakoukoliv hloubku výkopu a jakoukoliv míru zhutnění,
|  | Odkaz na mn. položky pořadí 13 : 11,00000*0,25 |  | 2.75 | [22 empty] | VV | 5
|  | Odkaz na mn. položky pořadí 14 : 12,50000*0,25 |  | 3.125 | [22 empty] | VV | 5
|  | Odkaz na mn. položky pořadí 15 : 13,00000*0,25 |  | 3.25 | [22 empty] | VV | 5
7 | 199000002R00 | Poplatky za skládku horniny 1- 4, skupina 17 05 04 z Katalogu odpadů | m3 | 1.8 |  | 0 |  | 0 |  | 0 | 21 | 0 | 0 | 0 | 0 | 0 | 800-1 | RTS 22/ I | RTS 22/ I | 0 | 0 |  | Práce |  |  |  | POL1_
|  | Odkaz na mn. položky pořadí 2 : 1,80000 |  | 1.8 | [22 empty] | VV | 5
Díl: | 4 | Vodorovné konstrukce |  |  |  | 0 |  | 0 |  | 0 |  | 0 |  | 10.35 |  | 0 |  |  |  |  | 9.28 | [5 empty] | DIL
8 | 451572111R00 | Lože pod potrubí, stoky a drobné objekty z kameniva drobného těženého 0÷4 mm | m3 | 5.475 |  | 0 |  | 0 |  | 0 | 21 | 0 | 1.8908 | 10.35 | 0 | 0 | 827-1 | RTS 22/ I | RTS 22/ I | 1.695 | 9.28 |  | Práce |  |  |  | POL1_
|  | v otevřeném výkopu, | [24 empty] | SPI
|  | Odkaz na mn. položky pořadí 13 : 11,00000*0,15 |  | 1.65 | [22 empty] | VV | 5
|  | Odkaz na mn. položky pořadí 14 : 12,50000*0,15 |  | 1.875 | [22 empty] | VV | 5
|  | Odkaz na mn. položky pořadí 15 : 13,00000*0,15 |  | 1.95 | [22 empty] | VV | 5
Díl: | 96 | Bourání konstrukcí |  |  |  | 0 |  | 0 |  | 0 |  | 0 |  | 0 |  | 0.3 |  |  |  |  | 8.18 | [5 empty] | DIL
9 | 971042341R00 | Vybourání otvorů v betonových příčkách a zdech plochy do 0,09 m2, tloušťky do 300 mm | kus | 5 |  | 0 |  | 0 |  | 0 | 21 | 0 | 0.00034 | 0 | 0.059 | 0.3 | 801-3 | RTS 22/ I | RTS 22/ I | 1.636 | 8.18 |  | Práce |  |  |  | POL1_
|  | základových nebo nadzákladových, | [24 empty] | SPI
|  | PRO LEŽATOU KANALIZACI : 5 |  | 5 | [22 empty] | VV | 0
Díl: | 721 | Vnitřní kanalizace |  |  |  | 0 |  | 0 |  | 0 |  | 0 |  | 0.17 |  | 0 |  |  |  |  | 94.36 | [5 empty] | DIL
10 | 721176103R00 | Potrubí HT připojovací vnější průměr D 50 mm, tloušťka stěny 1,8 mm, DN 50 | m | 7 |  | 0 |  | 0 |  | 0 | 21 | 0 | 0.00047 | 0 | 0 | 0 | 800-721 | RTS 22/ I | RTS 22/ I | 0.359 | 2.51 |  | Práce |  |  |  | POL1_
|  | včetně tvarovek, objímek. Bez zednických výpomocí. | [24 empty] | SPI
11 | 721176104R00 | Potrubí HT připojovací vnější průměr D 75 mm, tloušťka stěny 1,9 mm, DN 70 | m | 6.5 |  | 0 |  | 0 |  | 0 | 21 | 0 | 0.0007 | 0 | 0 | 0 | 800-721 | RTS 22/ I | RTS 22/ I | 0.452 | 2.94 |  | Práce |  |  |  | POL1_
|  | včetně tvarovek, objímek. Bez zednických výpomocí. | [24 empty] | SPI
12 | 721176105R00 | Potrubí HT připojovací vnější průměr D 110 mm, tloušťka stěny 2,7 mm, DN 100 | m | 44 |  | 0 |  | 0 |  | 0 | 21 | 0 | 0.00152 | 0.07 | 0 | 0 | 800-721 | RTS 22/ I | RTS 22/ I | 1.173 | 51.61 |  | Práce |  |  |  | POL1_
|  | včetně tvarovek, objímek. Bez zednických výpomocí. | [24 empty] | SPI
13 | 721176222R00 | Potrubí KG svodné (ležaté) v zemi vnější průměr D 110 mm, tloušťka stěny 3,2 mm, DN 100 | m | 11 |  | 0 |  | 0 |  | 0 | 21 | 0 | 0.0021 | 0.02 | 0 | 0 | 800-721 | RTS 22/ I | RTS 22/ I | 0.8 | 8.8 |  | Práce |  |  |  | POL1_
|  | včetně tvarovek, objímek. Bez zednických výpomocí. | [24 empty] | SPI
14 | 721176223R00 | Potrubí KG svodné (ležaté) v zemi vnější průměr D 125 mm, tloušťka stěny 3,2 mm, DN 125 | m | 12.5 |  | 0 |  | 0 |  | 0 | 21 | 0 | 0.00252 | 0.03 | 0 | 0 | 800-721 | RTS 22/ I | RTS 22/ I | 0.8 | 10 |  | Práce |  |  |  | POL1_
|  | včetně tvarovek, objímek. Bez zednických výpomocí. | [24 empty] | SPI
15 | 721176224R00 | Potrubí KG svodné (ležaté) v zemi vnější průměr D 160 mm, tloušťka stěny 4,0 mm, DN 150 | m | 13 |  | 0 |  | 0 |  | 0 | 21 | 0 | 0.00357 | 0.05 | 0 | 0 | 800-721 | RTS 22/ I | RTS 22/ I | 0.55 | 7.15 |  | Práce |  |  |  | POL1_
|  | včetně tvarovek, objímek. Bez zednických výpomocí. | [24 empty] | SPI
16 | 721194105R00 | Zřízení přípojek na potrubí D 50 mm, materiál ve specifikaci | kus | 11 |  | 0 |  | 0 |  | 0 | 21 | 0 | 0 | 0 | 0 | 0 | 800-721 | RTS 22/ I | RTS 22/ I | 0.174 | 1.91 |  | Práce |  |  |  | POL1_
|  | vyvedení a upevnění odpadních výpustek, | [24 empty] | SPI
17 | 721194107R00 | Zřízení přípojek na potrubí D 75 mm, materiál ve specifikaci | kus | 6 |  | 0 |  | 0 |  | 0 | 21 | 0 | 0 | 0 | 0 | 0 | 800-721 | RTS 22/ I | RTS 22/ I | 0.211 | 1.27 |  | Práce |  |  |  | POL1_
|  | vyvedení a upevnění odpadních výpustek, | [24 empty] | SPI
18 | 721194109R00 | Zřízení přípojek na potrubí D 110 mm, materiál ve specifikaci | kus | 6 |  | 0 |  | 0 |  | 0 | 21 | 0 | 0 | 0 | 0 | 0 | 800-721 | RTS 22/ I | RTS 22/ I | 0.259 | 1.55 |  | Práce |  |  |  | POL1_
|  | vyvedení a upevnění odpadních výpustek, | [24 empty] | SPI
19 | 721223423RT2 | Vpusť podlahová se zápachovou uzávěrkou průměr 50, 75 110 mm, se svislým odtokem, zápachový uzávěr funkční i pří vyschnutí, 123x123mm/115x115mm, včetně dodávky materiálu | kus | 2 |  | 0 |  | 0 |  | 0 | 21 | 0 | 0.00075 | 0 | 0 | 0 | 800-721 | RTS 22/ I | RTS 22/ I | 0.2 | 0.4 |  | Práce |  |  |  | POL1_
20 | 721273200RT3 | Ventilační hlavice D 110 mm, souprava z PP | kus | 3 |  | 0 |  | 0 |  | 0 | 21 | 0 | 0.00027 | 0 | 0 | 0 | 800-721 | RTS 22/ I | RTS 22/ I | 0.333 | 1 |  | Práce |  |  |  | POL1_
21 | 721290111R00 | Zkouška těsnosti kanalizace v objektech vodou, DN 125 | m | 87 |  | 0 |  | 0 |  | 0 | 21 | 0 | 0 | 0 | 0 | 0 | 800-721 | RTS 22/ I | RTS 22/ I | 0.048 | 4.18 |  | Práce |  |  |  | POL1_
|  | Odkaz na mn. položky pořadí 10 : 0,00000 | [24 empty] | VV | 5
|  | Odkaz na mn. položky pořadí 11 : 6,50000 |  | 6.5 | [22 empty] | VV | 5
|  | Odkaz na mn. položky pořadí 12 : 44,00000 |  | 44 | [22 empty] | VV | 5
|  | Odkaz na mn. položky pořadí 13 : 11,00000 |  | 11 | [22 empty] | VV | 5
|  | Odkaz na mn. položky pořadí 14 : 12,50000 |  | 12.5 | [22 empty] | VV | 5
|  | Odkaz na mn. položky pořadí 15 : 13,00000 |  | 13 | [22 empty] | VV | 5
22 | 721290112R00 | Zkouška těsnosti kanalizace v objektech vodou, DN 200 | m | 13 |  | 0 |  | 0 |  | 0 | 21 | 0 | 0 | 0 | 0 | 0 | 800-721 | RTS 22/ I | RTS 22/ I | 0.059 | 0.77 |  | Práce |  |  |  | POL1_
|  | Odkaz na mn. položky pořadí 15 : 13,00000 |  | 13 | [22 empty] | VV | 5
23 | 721001R | Automatická stanice přečerpávaní splašků - D+M, H = 7,0m, Q= 0,5l/s | kpl | 1 |  | 0 |  | 0 |  | 0 | 21 | 0 | 0 | 0 | 0 | 0 |  | Vlastní | Indiv | 0 | 0 |  | Práce |  |  |  | POL1_
24 | 28615442.AR | kus čisticí DN 70,0 mm; PP | kus | 3 |  | 0 |  | 0 |  | 0 | 21 | 0 | 0.0002 | 0 | 0 | 0 | SPCM | RTS 22/ I | RTS 22/ I | 0 | 0 |  | Specifikace |  |  |  | POL3_
25 | 28615443.AR | kus čisticí DN 100,0 mm; PP | kus | 5 |  | 0 |  | 0 |  | 0 | 21 | 0 | 0.00038 | 0 | 0 | 0 | SPCM | RTS 22/ I | RTS 22/ I | 0 | 0 |  | Specifikace |  |  |  | POL3_
26 | 998721102R00 | Přesun hmot pro vnitřní kanalizaci v objektech výšky do 12 m | t | 0.18054 |  | 0 |  | 0 |  | 0 | 21 | 0 | 0 | 0 | 0 | 0 | 800-721 | RTS 22/ I | RTS 22/ I | 1.523 | 0.27 |  | Přesun hmot |  |  |  | POL7_
|  | 50 m vodorovně, měřeno od těžiště půdorysné plochy skládky do těžiště půdorysné plochy objektu | [24 empty] | SPI
Díl: | 722 | Vnitřní vodovod |  |  |  | 0 |  | 0 |  | 0 |  | 0 |  | 1.67 |  | 0 |  |  |  |  | 264.74 | [5 empty] | DIL
27 | 722130234R00 | Potrubí z ocelových trubek závitových pozinkovaných DN 32, svařovaných 11 343, , včetně dodávky materiálu | m | 49 |  | 0 |  | 0 |  | 0 | 21 | 0 | 0.01387 | 0.68 | 0 | 0 | 800-721 | RTS 22/ I | RTS 22/ I | 0.829 | 40.62 |  | Práce |  |  |  | POL1_
28 | 722130235R00 | Potrubí z ocelových trubek závitových pozinkovaných DN 40, svařovaných 11 343, , včetně dodávky materiálu | m | 42 |  | 0 |  | 0 |  | 0 | 21 | 0 | 0.01608 | 0.68 | 0 | 0 | 800-721 | RTS 22/ I | RTS 22/ I | 0.918 | 38.56 |  | Práce |  |  |  | POL1_
29 | 722172631R00 | Potrubí z plastických hmot polypropylenové potrubí PP-R, D 20 mm, s 3,4 mm, PN 20, polyfúzně svařované, bez zednických výpomocí | m | 95 |  | 0 |  | 0 |  | 0 | 21 | 0 | 0.0005 | 0.05 | 0 | 0 | 800-721 | RTS 22/ I | RTS 22/ I | 0.28 | 26.6 |  | Práce |  |  |  | POL1_
|  | včetně tvarovek, bez zednických výpomocí | [24 empty] | SPI
30 | 722172632R00 | Potrubí z plastických hmot polypropylenové potrubí PP-R, D 25 mm, s 4,2 mm, PN 20, polyfúzně svařované, bez zednických výpomocí | m | 23 |  | 0 |  | 0 |  | 0 | 21 | 0 | 0.00064 | 0.01 | 0 | 0 | 800-721 | RTS 22/ I | RTS 22/ I | 0.2973 | 6.84 |  | Práce |  |  |  | POL1_
|  | včetně tvarovek, bez zednických výpomocí | [24 empty] | SPI
31 | 722172633R00 | Potrubí z plastických hmot polypropylenové potrubí PP-R, D 32 mm, s 5,4 mm, PN 20, polyfúzně svařované, bez zednických výpomocí | m | 72 |  | 0 |  | 0 |  | 0 | 21 | 0 | 0.00083 | 0.06 | 0 | 0 | 800-721 | RTS 22/ I | RTS 22/ I | 0.3328 | 23.96 |  | Práce |  |  |  | POL1_
|  | včetně tvarovek, bez zednických výpomocí | [24 empty] | SPI
32 | 722172634R00 | Potrubí z plastických hmot polypropylenové potrubí PP-R, D 40 mm, s 6,7 mm, PN 20, polyfúzně svařované, bez zednických výpomocí | m | 14 |  | 0 |  | 0 |  | 0 | 21 | 0 | 0.00114 | 0.02 | 0 | 0 | 800-721 | RTS 22/ I | RTS 22/ I | 0.3847 | 5.39 |  | Práce |  |  |  | POL1_
|  | včetně tvarovek, bez zednických výpomocí | [24 empty] | SPI
33 | 722172635R00 | Potrubí z plastických hmot polypropylenové potrubí PP-R, D 50 mm, s 8,3 mm, PN 20, polyfúzně svařované, bez zednických výpomocí | m | 51 |  | 0 |  | 0 |  | 0 | 21 | 0 | 0.00151 | 0.08 | 0 | 0 | 800-721 | RTS 22/ I | RTS 22/ I | 0.4767 | 24.31 |  | Práce |  |  |  | POL1_
|  | včetně tvarovek, bez zednických výpomocí | [24 empty] | SPI
34 | 722181213RT7 | Izolace vodovodního potrubí návleková z trubic z pěnového polyetylenu, tloušťka stěny 13 mm, d 22 mm | m | 95 |  | 0 |  | 0 |  | 0 | 21 | 0 | 4e-05 | 0 | 0 | 0 | 800-721 | RTS 22/ I | RTS 22/ I | 0.129 | 12.26 |  | Práce |  |  |  | POL1_
|  | Odkaz na mn. položky pořadí 29 : 95,00000 |  | 95 | [22 empty] | VV | 5
35 | 722181213RT9 | Izolace vodovodního potrubí návleková z trubic z pěnového polyetylenu, tloušťka stěny 13 mm, d 28 mm | m | 23 |  | 0 |  | 0 |  | 0 | 21 | 0 | 8e-05 | 0 | 0 | 0 | 800-721 | RTS 22/ I | RTS 22/ I | 0.129 | 2.97 |  | Práce |  |  |  | POL1_
|  | Odkaz na mn. položky pořadí 30 : 23,00000 |  | 23 | [22 empty] | VV | 5
36 | 722181213RU2 | Izolace vodovodního potrubí návleková z trubic z pěnového polyetylenu, tloušťka stěny 13 mm, d 35 mm | m | 72 |  | 0 |  | 0 |  | 0 | 21 | 0 | 6e-05 | 0 | 0 | 0 | 800-721 | RTS 22/ I | RTS 22/ I | 0.142 | 10.22 |  | Práce |  |  |  | POL1_
|  | Odkaz na mn. položky pořadí 31 : 72,00000 |  | 72 | [22 empty] | VV | 5
37 | 722181213RW8 | Izolace vodovodního potrubí návleková z trubic z pěnového polyetylenu, tloušťka stěny 13 mm, d 54 mm | m | 51 |  | 0 |  | 0 |  | 0 | 21 | 0 | 0.00015 | 0.01 | 0 | 0 | 800-721 | RTS 22/ I | RTS 22/ I | 0.185 | 9.44 |  | Práce |  |  |  | POL1_
|  | Odkaz na mn. položky pořadí 33 : 51,00000 |  | 51 | [22 empty] | VV | 5
38 | 722190401R00 | Vyvedení a upevnění výpustek DN 15 | kus | 40 |  | 0 |  | 0 |  | 0 | 21 | 0 | 0 | 0 | 0 | 0 | 800-721 | RTS 22/ I | RTS 22/ I | 0.425 | 17 |  | Práce |  |  |  | POL1_
39 | 722190402R00 | Vyvedení a upevnění výpustek DN 20 | kus | 1 |  | 0 |  | 0 |  | 0 | 21 | 0 | 0 | 0 | 0 | 0 | 800-721 | RTS 22/ I | RTS 22/ I | 0.425 | 0.43 |  | Práce |  |  |  | POL1_
40 | 722221122R00 | Kohout kulový, výtokový (zahradní), vnější závit, mosazný, DN 15 x 20, PN 15, včetně dodávky materiálu | kus | 1 |  | 0 |  | 0 |  | 0 | 21 | 0 | 0.00019 | 0 | 0 | 0 | 800-721 | RTS 22/ I | RTS 22/ I | 0.083 | 0.08 |  | Práce |  |  |  | POL1_
41 | 722237621R00 | Ventil zpětný ventil, vnitřní-vnitřní závit, DN 15, PN 16, mosaz | kus | 1 |  | 0 |  | 0 |  | 0 | 21 | 0 | 0.00011 | 0 | 0 | 0 | 800-721 | RTS 22/ I | RTS 22/ I | 0.165 | 0.17 |  | Práce |  |  |  | POL1_
42 | 722237625R00 | Ventil zpětný ventil, vnitřní-vnitřní závit, DN 40, PN 10, mosaz | kus | 1 |  | 0 |  | 0 |  | 0 | 21 | 0 | 0.00058 | 0 | 0 | 0 | 800-721 | RTS 22/ I | RTS 22/ I | 0.351 | 0.35 |  | Práce |  |  |  | POL1_
43 | 722237121R00 | Kohout kulový, mosazný, vnitřní-vnitřní závit, DN 15, PN 42, včetně dodávky materiálu | kus | 1 |  | 0 |  | 0 |  | 0 | 21 | 0 | 0.00018 | 0 | 0 | 0 | 800-721 | RTS 22/ I | RTS 22/ I | 0.165 | 0.17 |  | Práce |  |  |  | POL1_
44 | 722237122R00 | Kohout kulový, mosazný, vnitřní-vnitřní závit, DN 20, PN 42, včetně dodávky materiálu | kus | 1 |  | 0 |  | 0 |  | 0 | 21 | 0 | 0.00031 | 0 | 0 | 0 | 800-721 | RTS 22/ I | RTS 22/ I | 0.207 | 0.21 |  | Práce |  |  |  | POL1_
45 | 722237123R00 | Kohout kulový, mosazný, vnitřní-vnitřní závit, DN 25, PN 35, včetně dodávky materiálu | kus | 1 |  | 0 |  | 0 |  | 0 | 21 | 0 | 0.00048 | 0 | 0 | 0 | 800-721 | RTS 22/ I | RTS 22/ I | 0.227 | 0.23 |  | Práce |  |  |  | POL1_
46 | 722237125R00 | Kohout kulový, mosazný, vnitřní-vnitřní závit, DN 40, PN 35, včetně dodávky materiálu | kus | 2 |  | 0 |  | 0 |  | 0 | 21 | 0 | 0.00104 | 0 | 0 | 0 | 800-721 | RTS 22/ I | RTS 22/ I | 0.351 | 0.7 |  | Práce |  |  |  | POL1_
47 | 722237126R00 | Kohout kulový, mosazný, vnitřní-vnitřní závit, DN 50, PN 35, včetně dodávky materiálu | kus | 1 |  | 0 |  | 0 |  | 0 | 21 | 0 | 0.00163 | 0 | 0 | 0 | 800-721 | RTS 22/ I | RTS 22/ I | 0.424 | 0.42 |  | Práce |  |  |  | POL1_
48 | 722237135R00 | Kohout kulový s vypouštěním, mosazný, vnitřní-vnitřní závit, DN 40, PN 35, včetně dodávky materiálu | kus | 2 |  | 0 |  | 0 |  | 0 | 21 | 0 | 0.00118 | 0 | 0 | 0 | 800-721 | RTS 22/ I | RTS 22/ I | 0.351 | 0.7 |  | Práce |  |  |  | POL1_
49 | 722236515R00 | Filtr vodovodní, mosazný, vnitřní-vnitřní závit , DN 40, PN 10, včetně dodávky materiálu | kus | 1 |  | 0 |  | 0 |  | 0 | 21 | 0 | 0.0012 | 0 | 0 | 0 | 800-721 | RTS 22/ I | RTS 22/ I | 0.351 | 0.35 |  | Práce |  |  |  | POL1_
50 | 722236521R00 | Filtr vodovodní, mosazný, vnitřní-vnitřní závit , DN 15, PN 16, včetně dodávky materiálu | kus | 1 |  | 0 |  | 0 |  | 0 | 21 | 0 | 0 | 0 | 0 | 0 | 800-721 | RTS 22/ I | RTS 22/ I | 0.165 | 0.17 |  | Práce |  |  |  | POL1_
51 | 722254201RT3 | Požární příslušenství hydrantový systém D 25, box s plnými dveřmi, stálotvará hadice, průměr 25/30 | kus | 2 |  | 0 |  | 0 |  | 0 | 21 | 0 | 0.03 | 0.06 | 0 | 0 | 800-721 | RTS 22/ I | RTS 22/ I | 1.644 | 3.29 |  | Práce |  |  |  | POL1_
52 | 722259991R00 | Zkoušky a revize tlaková zkouška nástěnného požárního hydrantu | kus | 2 |  | 0 |  | 0 |  | 0 | 21 | 0 | 0 | 0 | 0 | 0 | 800-721 | RTS 22/ I | RTS 22/ I | 0.2906 | 0.58 |  | Práce |  |  |  | POL1_
53 | 722259994R00 | Zkoušky a revize revize nástěnného požárního hydrantu | kus | 2 |  | 0 |  | 0 |  | 0 | 21 | 0 | 0 | 0 | 0 | 0 | 800-721 | RTS 22/ I | RTS 22/ I | 0.1321 | 0.26 |  | Práce |  |  |  | POL1_
54 | 722259995R00 | Zkoušky a revize vystavení revizní zprávy-nástěnný požární hydrant | kus | 2 |  | 0 |  | 0 |  | 0 | 21 | 0 | 0 | 0 | 0 | 0 | 800-721 | RTS 22/ I | RTS 22/ I | 0.2642 | 0.53 |  | Práce |  |  |  | POL1_
55 | 722280106R00 | Tlakové zkoušky vodovodního potrubí do DN 32 | m | 190 |  | 0 |  | 0 |  | 0 | 21 | 0 | 0 | 0 | 0 | 0 | 800-721 | RTS 22/ I | RTS 22/ I | 0.029 | 5.51 |  | Práce |  |  |  | POL1_
|  | Odkaz na mn. položky pořadí 29 : 95,00000 |  | 95 | [22 empty] | VV | 5
|  | Odkaz na mn. položky pořadí 30 : 23,00000 |  | 23 | [22 empty] | VV | 5
|  | Odkaz na mn. položky pořadí 31 : 72,00000 |  | 72 | [22 empty] | VV | 5
56 | 722280107R00 | Tlakové zkoušky vodovodního potrubí přes DN 32 do DN 40 | m | 14 |  | 0 |  | 0 |  | 0 | 21 | 0 | 0 | 0 | 0 | 0 | 800-721 | RTS 22/ I | RTS 22/ I | 0.031 | 0.43 |  | Práce |  |  |  | POL1_
|  | Odkaz na mn. položky pořadí 32 : 14,00000 |  | 14 | [22 empty] | VV | 5
57 | 722280108R00 | Tlakové zkoušky vodovodního potrubí přes DN 40 do DN 50 | m | 51 |  | 0 |  | 0 |  | 0 | 21 | 0 | 0 | 0 | 0 | 0 | 800-721 | RTS 22/ I | RTS 22/ I | 0.042 | 2.14 |  | Práce |  |  |  | POL1_
|  | Odkaz na mn. položky pořadí 33 : 51,00000 |  | 51 | [22 empty] | VV | 5
58 | 722290226R00 | Dílčí tlakové zkoušky vodovodního potrubí závitového, do DN 50 | m | 91 |  | 0 |  | 0 |  | 0 | 21 | 0 | 0.00018 | 0.02 | 0 | 0 | 800-721 | RTS 22/ I | RTS 22/ I | 0.067 | 6.1 |  | Práce |  |  |  | POL1_
|  | Odkaz na mn. položky pořadí 27 : 49,00000 |  | 49 | [22 empty] | VV | 5
|  | Odkaz na mn. položky pořadí 28 : 42,00000 |  | 42 | [22 empty] | VV | 5
59 | 722290234R00 | Proplach a dezinfekce vodovodního potrubí do DN 80 | m | 346 |  | 0 |  | 0 |  | 0 | 21 | 0 | 1e-05 | 0 | 0 | 0 | 800-721 | RTS 22/ I | RTS 22/ I | 0.062 | 21.45 |  | Práce |  |  |  | POL1_
|  | Odkaz na mn. položky pořadí 27 : 49,00000 |  | 49 | [22 empty] | VV | 5
|  | Odkaz na mn. položky pořadí 28 : 42,00000 |  | 42 | [22 empty] | VV | 5
|  | Odkaz na mn. položky pořadí 29 : 95,00000 |  | 95 | [22 empty] | VV | 5
|  | Odkaz na mn. položky pořadí 30 : 23,00000 |  | 23 | [22 empty] | VV | 5
|  | Odkaz na mn. položky pořadí 31 : 72,00000 |  | 72 | [22 empty] | VV | 5
|  | Odkaz na mn. položky pořadí 32 : 14,00000 |  | 14 | [22 empty] | VV | 5
|  | Odkaz na mn. položky pořadí 33 : 51,00000 |  | 51 | [22 empty] | VV | 5
60 | 722001R | Zpětná klapka EA DN40 | ks | 1 |  | 0 |  | 0 |  | 0 | 21 | 0 | 0 | 0 | 0 | 0 |  | Vlastní | Kalkul | 0 | 0 |  | Práce |  |  |  | POL1_
61 | 998722102R00 | Přesun hmot pro vnitřní vodovod v objektech výšky do 12 m | t | 1.6765 |  | 0 |  | 0 |  | 0 | 21 | 0 | 0 | 0 | 0 | 0 | 800-721 | RTS 22/ I | RTS 22/ I | 1.374 | 2.3 |  | Přesun hmot |  |  |  | POL7_
|  | vodorovně do 50 m | [24 empty] | SPI
Díl: | 724 | Strojní vybavení |  |  |  | 0 |  | 0 |  | 0 |  | 0 |  | 0.01 |  | 0 |  |  |  |  | 1.37 | [5 empty] | DIL
62 | 732339105R00 | Nádoby expanzní tlakové Montáž nádob expanzních tlakových o obsahu 80 l | soubor | 1 |  | 0 |  | 0 |  | 0 | 21 | 0 | 0.00476 | 0 | 0 | 0 | 800-731 | RTS 22/ I | RTS 22/ I | 0.83 | 0.83 |  | Práce |  |  |  | POL1_
63 | 732429111R00 | Čerpadla teplovodní Montáž čerpadel teplovodních oběhových spirálních DN 25 | soubor | 1 |  | 0 |  | 0 |  | 0 | 21 | 0 | 0 | 0 | 0 | 0 | 800-731 | RTS 22/ I | RTS 22/ I | 0.281 | 0.28 |  | Práce |  |  |  | POL1_
64 | 734255125R00 | Ventil pojistný závitový 6,0 bar, mosazný, DN 20, vnitřní-vnitřní závit, včetně dodávky materiálu | kus | 1 |  | 0 |  | 0 |  | 0 | 21 | 0 | 0.00034 | 0 | 0 | 0 | 800-731 | RTS 22/ I | RTS 22/ I | 0.21 | 0.21 |  | Práce |  |  |  | POL1_
65 | 4261097510R | čerpadlo mokroběžné oběhové se závitovým připojením; použití pro otopné systémy, v průmyslu, pro klimatizační soustavy; druh čerpané kapaliny topná voda, voda/glykol; připojení Rp 1; jmenovitý připojovací průměr DN 25 mm; H max 4 m; teplota čerpané kapaliny 2 až 110 °C; stav.délka l = 180 mm; napájecí napětí 230 V; mazání ložisek čerpanou kapalinou | kus | 1 |  | 0 |  | 0 |  | 0 | 21 | 0 | 0.0023 | 0 | 0 | 0 | SPCM | RTS 22/ I | RTS 22/ I | 0 | 0 |  | Specifikace |  |  |  | POL3_
66 | 48466607R | nádrž tlaková vertikální s pryžovým vyměnitelným vakem, neprůtočná, bez uzavírací a vypouštěcí armatury; pro soustavy TUV; objem 60 l; d nádrže 409 mm; uložení: stojaté na podstavcových nohou; přetlak plynu 4,0 bar; prac. tlak do 10 bar; prac. látka plyn; prac. teplota do 70 °C; připojení G 1"; barva modrá | kus | 1 |  | 0 |  | 0 |  | 0 | 21 | 0 | 0.0133 | 0.01 | 0 | 0 | SPCM | RTS 22/ I | RTS 22/ I | 0 | 0 |  | Specifikace |  |  |  | POL3_
67 | 900013969000020376T | Příslušenství k nádobám Reflex - Flowjet 5/4" | KS | 1 |  | 0 |  | 0 |  | 0 | 21 | 0 | 0 | 0 | 0 | 0 |  | Vlastní | Indiv | 0 | 0 |  | Specifikace |  |  |  | POL3_
68 | 998724102R00 | Přesun hmot pro strojní vybavení v objektech výšky do 12 m | t | 0.0207 |  | 0 |  | 0 |  | 0 | 21 | 0 | 0 | 0 | 0 | 0 | 800-721 | RTS 22/ I | RTS 22/ I | 2.406 | 0.05 |  | Přesun hmot |  |  |  | POL7_
|  | vodorovně do 50 m | [24 empty] | SPI
Díl: | 725 | Zařizovací předměty |  |  |  | 0 |  | 0 |  | 0 |  | 0 |  | 0.28 |  | 0 |  |  |  |  | 35.27 | [5 empty] | DIL
69 | 725119306R00 | Klozetové mísy montáž závěsné | soubor | 4 |  | 0 |  | 0 |  | 0 | 21 | 0 | 0.00089 | 0 | 0 | 0 | 800-721 | RTS 22/ I | RTS 22/ I | 1.12 | 4.48 |  | Práce |  |  |  | POL1_
70 | 725129201R00 | Montáž pisoárového záchodku bez nádrže | soubor | 2 |  | 0 |  | 0 |  | 0 | 21 | 0 | 0.00392 | 0.01 | 0 | 0 | 800-721 | RTS 22/ I | RTS 22/ I | 0.755 | 1.51 |  | Práce |  |  |  | POL1_
71 | 725219401R00 | Umyvadlo montáž na šrouby do zdiva | soubor | 6 |  | 0 |  | 0 |  | 0 | 21 | 0 | 0.00141 | 0.01 | 0 | 0 | 800-721 | RTS 22/ I | RTS 22/ I | 1.575 | 9.45 |  | Práce |  |  |  | POL1_
72 | 725319101R00 | Montáž dřezu jednoduchého | soubor | 1 |  | 0 |  | 0 |  | 0 | 21 | 0 | 0.00072 | 0 | 0 | 0 | 800-721 | RTS 22/ I | RTS 22/ I | 0.506 | 0.51 |  | Práce |  |  |  | POL1_
73 | 725339101R00 | Montáž výlevky diturvitové, bez nádrže a armatur | kus | 2 |  | 0 |  | 0 |  | 0 | 21 | 0 | 0.00309 | 0.01 | 0 | 0 | 800-721 | RTS 22/ I | RTS 22/ I | 1.25 | 2.5 |  | Práce |  |  |  | POL1_
74 | 725814103R00 | Ventil rohový, mosazný, bez matky, DN 15 x DN 10, včetně dodávky materiálu | soubor | 16 |  | 0 |  | 0 |  | 0 | 21 | 0 | 0.00024 | 0 | 0 | 0 | 800-721 | RTS 22/ I | RTS 22/ I | 0.124 | 1.98 |  | Práce |  |  |  | POL1_
|  | 6*2+2+2 |  | 16 | [22 empty] | VV | 0
75 | 725829202R00 | Montáž baterií umyvadlových a dřezových umyvadlové a dřezové nástěnné | kus | 4 |  | 0 |  | 0 |  | 0 | 21 | 0 | 0.00018 | 0 | 0 | 0 | 800-721 | RTS 22/ I | RTS 22/ I | 0.476 | 1.9 |  | Práce |  |  |  | POL1_
76 | 725829301R00 | Montáž baterií umyvadlových a dřezových umyvadlové a dřezové stojánkové | kus | 7 |  | 0 |  | 0 |  | 0 | 21 | 0 | 4e-05 | 0 | 0 | 0 | 800-721 | RTS 22/ I | RTS 22/ I | 0.445 | 3.12 |  | Práce |  |  |  | POL1_
77 | 725849205R00 | Montáž baterie sprchové podomítkové | kus | 6 |  | 0 |  | 0 |  | 0 | 21 | 0 | 0 | 0 | 0 | 0 | 800-721 | RTS 22/ I | RTS 22/ I | 1.4 | 8.4 |  | Práce |  |  |  | POL1_
78 | 725849302R00 | Montáž baterie sprchové držáku sprchy | kus | 6 |  | 0 |  | 0 |  | 0 | 21 | 0 | 2e-05 | 0 | 0 | 0 | 800-721 | RTS 22/ I | RTS 22/ I | 0.168 | 1.01 |  | Práce |  |  |  | POL1_
79 | 7250001R | Mycí korýtko 800mm, dodávka + montáž | KS | 2 |  | 0 |  | 0 |  | 0 | 21 | 0 | 0 | 0 | 0 | 0 |  | Vlastní | Indiv | 0 | 0 |  | Práce |  |  |  | POL1_
80 | 55144203R | baterie umyvadlová směšovací; nástěnná; rozteč 150 mm; ovládání pákové, s otevíráním odpadu; povrch chrom; kartuše s regulací teploty; l ramínka 250 mm | kus | 4 |  | 0 |  | 0 |  | 0 | 21 | 0 | 0.0013 | 0.01 | 0 | 0 | SPCM | RTS 22/ I | RTS 22/ I | 0 | 0 |  | Specifikace |  |  |  | POL3_
81 | 551450004R | baterie umyvadlová směšovací; stojánková; ovládání pákové, s otevíráním odpadu; povrch chrom; v. výtoku 45 mm | kus | 6 |  | 0 |  | 0 |  | 0 | 21 | 0 | 0.001 | 0.01 | 0 | 0 | SPCM | RTS 22/ I | RTS 22/ I | 0 | 0 |  | Specifikace |  |  |  | POL3_
82 | 55145010R | baterie sprchová podomítková; ovládání pákové; povrch chrom | kus | 6 |  | 0 |  | 0 |  | 0 | 21 | 0 | 0.001 | 0.01 | 0 | 0 | SPCM | RTS 22/ I | RTS 22/ I | 0 | 0 |  | Specifikace |  |  |  | POL3_
83 | 55145015R | baterie dřezová stojánková; ovládání pákové; povrch chrom; ramínko otočné; 200 mm | kus | 1 |  | 0 |  | 0 |  | 0 | 21 | 0 | 0.0009 | 0 | 0 | 0 | SPCM | RTS 22/ I | RTS 22/ I | 0 | 0 |  | Specifikace |  |  |  | POL3_
84 | 55145352R | kombinace sprchová držák pevný; ruční sprcha d 68 mm; hadice 150 cm; povrch chrom | kus | 6 |  | 0 |  | 0 |  | 0 | 21 | 0 | 0 | 0 | 0 | 0 | SPCM | RTS 22/ I | RTS 22/ I | 0 | 0 |  | Specifikace |  |  |  | POL3_
85 | 55167290R | sedátko klozetové s poklopem; plast; bílé; úchyty plast; šířka = 382,0 mm; délka = 445,0 mm; rozteč 140 až 160 mm; úchyty - plastové | kus | 4 |  | 0 |  | 0 |  | 0 | 21 | 0 | 0.00128 | 0.01 | 0 | 0 | SPCM | RTS 22/ I | RTS 22/ I | 0 | 0 |  | Specifikace |  |  |  | POL3_
86 | 55231346R | dřez kuchyňský; jednoduchý; odkap vlevo; nerez, lesk; š = 800 mm; hl. 600 mm; 177 mm; obdélníkový; bez otvoru pro baterii | kus | 1 |  | 0 |  | 0 |  | 0 | 21 | 0 | 0.006 | 0.01 | 0 | 0 | SPCM | RTS 22/ I | RTS 22/ I | 0 | 0 |  | Specifikace |  |  |  | POL3_
87 | 64214330R | umyvadlo š = 550 mm; hl. 450 mm; diturvit; s otvorem pro baterii;uprostřed; s přepadem; bílá; uchycení šrouby | kus | 6 |  | 0 |  | 0 |  | 0 | 21 | 0 | 0.013 | 0.08 | 0 | 0 | SPCM | RTS 22/ I | RTS 22/ I | 0 | 0 |  | Specifikace |  |  |  | POL3_
88 | 64240062R | mísa klozetová diturvit závěsná; h = 360 mm; š = 360 mm; hl. 530 mm; splach. hluboké; sedátko s poklopem; bílá | kus | 4 |  | 0 |  | 0 |  | 0 | 21 | 0 | 0.0155 | 0.06 | 0 | 0 | SPCM | RTS 22/ I | RTS 22/ I | 0 | 0 |  | Specifikace |  |  |  | POL3_
89 | 64251335R | pisoár diturvit; bílý; povrch - standardní; přívod zezadu; odpad dozadu; splachování vrchní; ovládání splachování automatické; sensorový; včetně sensoru; včetně sifonu; napájení integrovaný napájecí zdroj | kus | 2 |  | 0 |  | 0 |  | 0 | 21 | 0 | 0.016 | 0.03 | 0 | 0 | SPCM | RTS 22/ I | RTS 22/ I | 0 | 0 |  | Specifikace |  |  |  | POL3_
90 | 64271101R | výlevka stojící; keramika; bílá; h = 450 mm; š = 425 mm; hl. 500 mm; mřížka plastová; průměr odpadu 102 mm | kus | 2 |  | 0 |  | 0 |  | 0 | 21 | 0 | 0.014 | 0.03 | 0 | 0 | SPCM | RTS 22/ I | RTS 22/ I | 0 | 0 |  | Specifikace |  |  |  | POL3_
91 | 998725102R00 | Přesun hmot pro zařizovací předměty v objektech výšky do 12 m | t | 0.26094 |  | 0 |  | 0 |  | 0 | 21 | 0 | 0 | 0 | 0 | 0 | 800-721 | RTS 22/ I | RTS 22/ I | 1.573 | 0.41 |  | Přesun hmot |  |  |  | POL7_
|  | vodorovně do 50 m | [24 empty] | SPI
Díl: | 726 | Předstěnové systémy |  |  |  | 0 |  | 0 |  | 0 |  | 0 |  | 0.05 |  | 0 |  |  |  |  | 7.69 | [5 empty] | DIL
92 | 726211321R00 | Klozet zavěšené, s nádržkou, pro instalaci suchým procesem do lehkých sádrokartonových příček nebo k instalaci před masivní stěnu, bez soupravy na tlumení hluku, bez ovladacího tlačitka, ovládání zepředu, stavební výška 112 cm, včetně dodávky materiálu | soubor | 4 |  | 0 |  | 0 |  | 0 | 21 | 0 | 0.01297 | 0.05 | 0 | 0 | 800-721 | RTS 22/ I | RTS 22/ I | 1.9 | 7.6 |  | Práce |  |  |  | POL1_
93 | 551070101R | tlačítko ovládací plastové; ovládací síla do 20,0 N; dvoučinné mechanické splachování 3 l/6 l; 247x165x17,5 mm; barva bílá | kus | 4 |  | 0 |  | 0 |  | 0 | 21 | 0 | 0.00039 | 0 | 0 | 0 | SPCM | RTS 22/ I | RTS 22/ I | 0 | 0 |  | Specifikace |  |  |  | POL3_
94 | 998726122R00 | Přesun hmot pro předstěnové systémy v objektech výšky do 12 m | t | 0.05344 |  | 0 |  | 0 |  | 0 | 21 | 0 | 0 | 0 | 0 | 0 | 800-721 | RTS 22/ I | RTS 22/ I | 1.723 | 0.09 |  | Přesun hmot |  |  |  | POL7_
|  | vodorovně do 50 m | [24 empty] | SPI
Díl: | 767 | Konstrukce zámečnické |  |  |  | 0 |  | 0 |  | 0 |  | 0 |  | 0.03 |  | 0 |  |  |  |  | 10.73 | [5 empty] | DIL
95 | 767995101R00 | Výroba a montáž atypických kovovových doplňků staveb hmotnosti do 5 kg | kg | 25 |  | 0 |  | 0 |  | 0 | 21 | 0 | 6e-05 | 0 | 0 | 0 | 800-767 | RTS 22/ I | RTS 22/ I | 0.426 | 10.65 |  | Práce |  |  |  | POL1_
96 | 55399994R | výrobek kovový zámečnický, atypický | kg | 25 |  | 0 |  | 0 |  | 0 | 21 | 0 | 0.001 | 0.03 | 0 | 0 | SPCM | RTS 22/ I | RTS 22/ I | 0 | 0 |  | Specifikace |  |  |  | POL3_
97 | 998767102R00 | Přesun hmot pro kovové stavební doplňk. konstrukce v objektech výšky do 12 m | t | 0.0265 |  | 0 |  | 0 |  | 0 | 21 | 0 | 0 | 0 | 0 | 0 | 800-767 | RTS 22/ I | RTS 22/ I | 3.006 | 0.08 |  | Přesun hmot |  |  |  | POL7_
|  | 50 m vodorovně | [24 empty] | SPI
[25 empty] | 15 | 21 | DPH
| Celkem |  |  |  |  | 0 | [18 empty] | 0 | 0 | SUM
END
Note on S6: Jedná se o informaci, zda se jedná o položku, která je do rozpočtu zadána z cenové soustavy RTS, nebo vlastní.
Note on T6: Jedná se o název CÚ, která je zadána u položky rozpočtu

## SO 542 07.01 Pol
Položkový soupis prací a dodávek | [26 empty] | #TypZaznamu#
S: | 2202SO542_1 | OPTIMALIZACE POMOCNÝCH PROVOZŮ | [24 empty] | STA
O: | SO 542 | DÍLNY MECHANICKÉ ÚDRŽBY A DÍLNY VEDLEJŠÍCH PROVOZŮ | [21 empty] | STA |  |  | OBJ
R: | 07.01 | SILNOPROUD | [24 empty] | ROZ
P.č. | Číslo položky | Název položky | MJ | Množství | Cena / MJ | Celkem | Dodávka | Dodávka celk. | Montáž | Montáž celk. | DPH | Cena s DPH | Hmotnost / MJ | Hmotnost celk.(t) | Dem. hmotnost / MJ | Dem. hmotnost celk.(t) | Ceník | Cen. soustava / platnost | Cenová úroveň | Nhod / MJ | Nhod celk. | Dodavatel | Typ položky
Díl: | M21 | Elektromontáže |  |  |  | 0 |  | 0 |  | 0 |  | 0 |  | 2.08 |  | 0.66 |  |  |  |  | 435.36 | [5 empty] | DIL
1 | 357-RH | Rozvaděč RH (viz projektová dokumentace), včetně osazení a komplet montáže | kus | 1 |  | 0 |  | 0 |  | 0 | 21 | 0 | 0 | 0 | 0 | 0 |  | Vlastní | Indiv | 0 | 0 |  | Specifikace |  |  |  | POL3_
2 | 210-001 | Napojení rozvaděče MaR | kus | 1 |  | 0 |  | 0 |  | 0 | 21 | 0 | 0 | 0 | 0 | 0 |  | Vlastní | Indiv | 0 | 0 |  | Práce |  |  |  | POL1_
3 | 210800285 | Kabel bezhalogenový CXKH 3 x 1,5 mm2 pevně uložený včetně dodávky kabelu CXKH-V | m | 80 |  | 0 |  | 0 |  | 0 | 21 | 0 | 0.00016 | 0.01 | 0 | 0 |  | Vlastní | Indiv | 0.09955 | 7.96 |  | Práce |  |  |  | POL1_1
4 | 210800546 | Vodič H07V-U (CY) 4 mm2 uložený pevně včetně dodávky vodiče CY 4 | m | 120 |  | 0 |  | 0 |  | 0 | 21 | 0 | 4e-05 | 0 | 0 | 0 |  | Vlastní | Indiv | 0.0905 | 10.86 |  | Práce |  |  |  | POL1_1
5 | 210800550 | Vodič H07V-U (CY) 25 mm2 uložený pevně včetně dodávky vodiče CY 25 | m | 190 |  | 0 |  | 0 |  | 0 | 21 | 0 | 0.00028 | 0.05 | 0 | 0 |  | Vlastní | Indiv | 0.0905 | 17.2 |  | Práce |  |  |  | POL1_1
6 | 210-002 | Provedení ochranného pospojování | kus | 1 |  | 0 |  | 0 |  | 0 | 21 | 0 | 0 | 0 | 0 | 0 |  | Vlastní | Indiv | 0 | 0 |  | Práce |  |  |  | POL1_1
7 | 357-RZ | Zásuvková rozvodnice IP44, 3x 230 V, 1x400 V 16A, 1x400 V 32 A, včetně montáže a dodávky | kus | 8 |  | 0 |  | 0 |  | 0 | 21 | 0 | 0 | 0 | 0 | 0 |  | Vlastní | Indiv | 0 | 0 |  | Specifikace |  |  |  | POL3_
8 | 210810057 | Kabel CYKY-m 750 V 5 žil 4 až 16 mm pevně uložený včetně dodávky kabelu 5x4 mm2 | m | 120 |  | 0 |  | 0 |  | 0 | 21 | 0 | 0.00043 | 0.05 | 0 | 0 |  | Vlastní | Indiv | 0.10431 | 12.52 |  | Práce |  |  |  | POL1_1
9 | 210810057 | Kabel CYKY-m 750 V 5 žil 4 až 16 mm pevně uložený včetně dodávky kabelu 5x10 mm2 | m | 360 |  | 0 |  | 0 |  | 0 | 21 | 0 | 0.0008 | 0.29 | 0 | 0 |  | Vlastní | Indiv | 0.12062 | 43.42 |  | R-položka |  |  |  | POL12_1
10 | 650124225 | Kabel 1-CYKY 4 x 35 mm2 pevně uložený včetně dodávky kabelu | m | 80 |  | 0 |  | 0 |  | 0 | 21 | 0 | 0.00204 | 0.16 | 0 | 0 |  | Vlastní | Indiv | 0.16 | 12.8 |  | Práce |  |  |  | POL1_1
11 | 210810055 | Kabel CYKY-m 750 V 5 x 1,5 mm2 pevně uložený včetně dodávky kabelu | m | 120 |  | 0 |  | 0 |  | 0 | 21 | 0 | 0.00022 | 0.03 | 0 | 0 |  | Vlastní | Indiv | 0.09955 | 11.95 |  | Práce |  |  |  | POL1_
12 | 210810045 | Kabel CYKY-m 750 V 3 x 1,5 mm2 pevně uložený včetně dodávky kabelu | m | 460 |  | 0 |  | 0 |  | 0 | 21 | 0 | 0.00016 | 0.07 | 0 | 0 |  | Vlastní | Indiv | 0.09955 | 45.79 |  | Práce |  |  |  | POL1_1
13 | 210810046 | Kabel CYKY-m 750 V 3 x 2,5 mm2 pevně uložený včetně dodávky kabelu | m | 240 |  | 0 |  | 0 |  | 0 | 21 | 0 | 0.00023 | 0.06 | 0 | 0 |  | Vlastní | Indiv | 0.09955 | 23.89 |  | Práce |  |  |  | POL1_1
14 | 210810057 | Kabel CYKY-m 750 V 5 žil 4 až 16 mm pevně uložený včetně dodávky kabelu 5x6 mm2 | m | 160 |  | 0 |  | 0 |  | 0 | 21 | 0 | 0.00056 | 0.09 | 0 | 0 |  | Vlastní | Indiv | 0.12062 | 19.3 |  | R-položka |  |  |  | POL12_1
15 | 210290751RT1 | Ventilátor 230 V, o průměru 100 mm, s integrovaným nastavitelným doběhem včetně dodávky ventilátoru | kus | 7 |  | 0 |  | 0 |  | 0 | 21 | 0 | 0 | 0 | 0 | 0 |  | Vlastní | Indiv | 0.22 | 1.54 |  | Práce |  |  |  | POL1_
16 | 210111014 | Zásuvka domovní zapuštěná - provedení 2x (2P+PE) včetně dodávky zásuvky a rámečku | kus | 11 |  | 0 |  | 0 |  | 0 | 21 | 0 | 6e-05 | 0 | 0 | 0 |  | Vlastní | Indiv | 0.249 | 2.74 |  | Práce |  |  |  | POL1_1
17 | 210110005 | Spínač nástěnný křížový - řaz. 7 včetně dodávky spínače 3553-07629 | kus | 3 |  | 0 |  | 0 |  | 0 | 21 | 0 | 4e-05 | 0 | 0 | 0 |  | Vlastní | Indiv | 0.34783 | 1.04 |  | Práce |  |  |  | POL1_1
18 | 210110004 | Spínač nástěnný střídavý - řaz. 6 včetně dodávky spínače 3553-06929 | kus | 18 |  | 0 |  | 0 |  | 0 | 21 | 0 | 4e-05 | 0 | 0 | 0 |  | Vlastní | Indiv | 0.32667 | 5.88 |  | Práce |  |  |  | POL1_1
19 | 210110043 | Spínač zapuštěný seriový, řazení 5 vč. dodávky strojku, rámečku a krytu | kus | 1 |  | 0 |  | 0 |  | 0 | 21 | 0 | 0.00011 | 0 | 0 | 0 |  | Vlastní | Indiv | 0.1562 | 0.16 |  | Práce |  |  |  | POL1_1
20 | 210110002RT2 | Spínač nástěnný jednopól.- řaz. 1/0 včetně dodávky spínače 3553-80929 | kus | 8 |  | 0 |  | 0 |  | 0 | 21 | 0 | 4e-05 | 0 | 0 | 0 |  | Vlastní | Indiv | 0.147 | 1.18 |  | Práce |  |  |  | POL1_1
21 | 210110041 | Spínač zapuštěný jednopólový, řazení 1 vč. dodávky strojku, rámečku a krytu | kus | 10 |  | 0 |  | 0 |  | 0 | 21 | 0 | 0.00011 | 0 | 0 | 0 |  | Vlastní | Indiv | 0.13 | 1.3 |  | Práce |  |  |  | POL1_1
22 | 210111011 | Zásuvka domovní zapuštěná - provedení 2P+PE včetně dodávky zásuvky a rámečku | kus | 9 |  | 0 |  | 0 |  | 0 | 21 | 0 | 9e-05 | 0 | 0 | 0 |  | Vlastní | Indiv | 0.2475 | 2.23 |  | Práce |  |  |  | POL1_1
23 | 210111062 | Zásuvka domovní nástěnná 16A,380V 3P+N+PE | kus | 4 |  | 0 |  | 0 |  | 0 | 21 | 0 | 0 | 0 | 0 | 0 |  | Vlastní | Indiv | 0.506 | 2.02 |  | Práce |  |  |  | POL1_1
24 | 358112503 | Zásuvka nástěnná IZN 1653 16A 400V | kus | 4 |  | 0 |  | 0 |  | 0 | 21 | 0 | 0.00022 | 0 | 0 | 0 |  | Vlastní | Indiv | 0 | 0 |  | Specifikace |  |  |  | POL3_
25 | 650052632R00 | Zásuvka nástěnná - provedení 2x (2P+PE), venkovní | kus | 6 |  | 0 |  | 0 |  | 0 | 21 | 0 | 0 | 0 | 0 | 0 |  | Vlastní | Indiv | 0.46383 | 2.78 |  | Práce |  |  |  | POL1_
26 | 34551477 | Dvojnásobná zásuvka nástěnná IP44, 230 V | kus | 6 |  | 0 |  | 0 |  | 0 | 21 | 0 | 0.00018 | 0 | 0 | 0 |  | Vlastní | Indiv | 0 | 0 |  | Specifikace |  |  |  | POL3_
27 | 210110001 | Spínač nástěnný jednopól.- řaz. 1 včetně dodávky spínače 3553-01929 | kus | 1 |  | 0 |  | 0 |  | 0 | 21 | 0 | 4e-05 | 0 | 0 | 0 |  | Vlastní | Indiv | 0.30567 | 0.31 |  | Práce |  |  |  | POL1_1
28 | 210110046 | Spínač zapuštěný křížový, řazení 7 vč. dodávky strojku, rámečku a krytu | kus | 1 |  | 0 |  | 0 |  | 0 | 21 | 0 | 0.00011 | 0 | 0 | 0 |  | Vlastní | Indiv | 0.1772 | 0.18 |  | Práce |  |  |  | POL1_1
29 | 210110045 | Spínač zapuštěný střídavý, řazení 6 vč. dodávky strojku, rámečku a krytu | kus | 4 |  | 0 |  | 0 |  | 0 | 21 | 0 | 0.00011 | 0 | 0 | 0 |  | Vlastní | Indiv | 0.1562 | 0.62 |  | Práce |  |  |  | POL1_1
30 | 460680021 | Průraz zdivem v cihlové zdi tloušťky do 15 cm do průměru 6 cm | kus | 10 |  | 0 |  | 0 |  | 0 | 21 | 0 | 0.00272 | 0.03 | 0 | 0 |  | Vlastní | Indiv | 0.337 | 3.37 |  | Práce |  |  |  | POL1_1
31 | 220890202K00 | Revize | kus | 1 |  | 0 |  | 0 |  | 0 | 21 | 0 | 0 | 0 | 0 | 0 |  | Vlastní | Indiv | 0 | 0 |  | Práce |  |  |  | POL1_1
32 | 34572307 | Pásky stahovací SP 250 x 4,5 | 100 ks | 2 |  | 0 |  | 0 |  | 0 | 21 | 0 | 0 | 0 | 0 | 0 |  | Vlastní | Indiv | 0 | 0 |  | Specifikace |  |  |  | POL3_
33 | 34195K | Podružný elektroinstalační materiál | kpl | 1 |  | 0 |  | 0 |  | 0 | 21 | 0 | 0 | 0 | 0 | 0 |  | Vlastní | Indiv | 0 | 0 |  | Specifikace |  |  |  | POL3_0
34 | 974031142R66 | Vysekání rýh ve zdi cihelné do 6 x 6 cm | m | 60 |  | 0 |  | 0 |  | 0 | 21 | 0 | 0.00049 | 0.03 | 0.009 | 0.54 |  | Vlastní | Indiv | 0.247 | 14.82 |  | Práce |  |  |  | POL1_1
35 | 612403382R66 | Hrubá výplň rýh ve stěnách do 6x6 cm maltou ze SMS | m | 60 |  | 0 |  | 0 |  | 0 | 21 | 0 | 0.00433 | 0.26 | 0 | 0 |  | Vlastní | Indiv | 0.152 | 9.12 |  | Práce |  |  |  | POL1_1
36 | 974031121R44 | Vysekání rýh ve zdi cihelné 4 x 4 cm | m | 30 |  | 0 |  | 0 |  | 0 | 21 | 0 | 0.00049 | 0.01 | 0.002 | 0.06 |  | Vlastní | Indiv | 0.176 | 5.28 |  | Práce |  |  |  | POL1_1
37 | 612403380R44 | Hrubá výplň rýh ve stěnách do 4x4 cm maltou ze SMS | m | 30 |  | 0 |  | 0 |  | 0 | 21 | 0 | 0.00156 | 0.05 | 0 | 0 |  | Vlastní | Indiv | 0.12 | 3.6 |  | Práce |  |  |  | POL1_1
38 | 210010315 | Krabice odbočná KT 250, bez zapojení - obdélníková včetně dodávky KT 250 s víčkem | kus | 1 |  | 0 |  | 0 |  | 0 | 21 | 0 | 0.00063 | 0 | 0 | 0 |  | Vlastní | Indiv | 0.4212 | 0.42 |  | Práce |  |  |  | POL1_1
39 | 973031324 | Vysekání kapes zeď cihel. MVC, do pl. 0,1m2, hl. 15cm | kus | 1 |  | 0 |  | 0 |  | 0 | 21 | 0 | 0.00049 | 0 | 0.015 | 0.02 |  | Vlastní | Indiv | 0.542 | 0.54 |  | Práce |  |  |  | POL1_1
40 | 210010311 | Krabice univerzální KU, bez zapojení, kruhová včetně dodávky KU 68-1901 bez víčka | kus | 36 |  | 0 |  | 0 |  | 0 | 21 | 0 | 3e-05 | 0 | 0 | 0 |  | Vlastní | Indiv | 0.1413 | 5.09 |  | Práce |  |  |  | POL1_1
41 | 973031616 | Vysekání kapes zeď cih. špalíky, krabice 10x10x5cm | kus | 36 |  | 0 |  | 0 |  | 0 | 21 | 0 | 8e-05 | 0 | 0.001 | 0.04 |  | Vlastní | Indiv | 0.152 | 5.47 |  | Práce |  |  |  | POL1_1
42 | 210201521MTZ | Montáž svítidla | kus | 86 |  | 0 |  | 0 |  | 0 | 21 | 0 | 0 | 0 | 0 | 0 |  | Vlastní | Indiv | 0.66 | 56.76 |  | Práce |  |  |  | POL1_1
|  | 5+24+3+2+9+17+6+8+1+11 |  | 86 | [22 empty] | VV | 0
43 | 348-001 | Svítidlo dle projektové dokumentace - označení A2 | kus | 5 |  | 0 |  | 0 |  | 0 | 21 | 0 | 0 | 0 | 0 | 0 |  | Vlastní | Indiv | 0 | 0 |  | Specifikace |  |  |  | POL3_0
44 | 348-002 | Svítidlo dle projektové dokumentace - označení A3 | kus | 24 |  | 0 |  | 0 |  | 0 | 21 | 0 | 0 | 0 | 0 | 0 |  | Vlastní | Indiv | 0 | 0 |  | Specifikace |  |  |  | POL3_0
45 | 348-003 | Svítidlo dle projektové dokumentace - označení B1 | kus | 3 |  | 0 |  | 0 |  | 0 | 21 | 0 | 0 | 0 | 0 | 0 |  | Vlastní | Indiv | 0 | 0 |  | Specifikace |  |  |  | POL3_0
46 | 348-004 | Svítidlo dle projektové dokumentace - označení B2 | kus | 2 |  | 0 |  | 0 |  | 0 | 21 | 0 | 0 | 0 | 0 | 0 |  | Vlastní | Indiv | 0 | 0 |  | Specifikace |  |  |  | POL3_0
47 | 348-005 | Svítidlo dle projektové dokumentace - označení C1 | kus | 9 |  | 0 |  | 0 |  | 0 | 21 | 0 | 0 | 0 | 0 | 0 |  | Vlastní | Indiv | 0 | 0 |  | Specifikace |  |  |  | POL3_0
48 | 348-006 | Svítidlo dle projektové dokumentace - označení E1 | kus | 17 |  | 0 |  | 0 |  | 0 | 21 | 0 | 0 | 0 | 0 | 0 |  | Vlastní | Indiv | 0 | 0 |  | Specifikace |  |  |  | POL3_0
49 | 348-007 | Svítidlo dle projektové dokumentace - označení D2 | kus | 6 |  | 0 |  | 0 |  | 0 | 21 | 0 | 0 | 0 | 0 | 0 |  | Vlastní | Indiv | 0 | 0 |  | Specifikace |  |  |  | POL3_0
50 | 348-008 | Svítidlo dle projektové dokumentace - označení NC1 | kus | 8 |  | 0 |  | 0 |  | 0 | 21 | 0 | 0 | 0 | 0 | 0 |  | Vlastní | Indiv | 0 | 0 |  | Specifikace |  |  |  | POL3_0
51 | 348-009 | Svítidlo dle projektové dokumentace - označení NC2 | kus | 1 |  | 0 |  | 0 |  | 0 | 21 | 0 | 0 | 0 | 0 | 0 |  | Vlastní | Indiv | 0 | 0 |  | Specifikace |  |  |  | POL3_0
52 | 348-010 | Svítidlo dle projektové dokumentace - označení N1 | kus | 11 |  | 0 |  | 0 |  | 0 | 21 | 0 | 0 | 0 | 0 | 0 |  | Vlastní | Indiv | 0 | 0 |  | Specifikace |  |  |  | POL3_0
53 | 348-011 | Nosná lišta pro svítidla A2/A3 dle projektové dokumentace včetně závěsného systému a motnážního materiálu, dodávky a montáže | m | 80 |  | 0 |  | 0 |  | 0 | 21 | 0 | 0 | 0 | 0 | 0 |  | Vlastní | Indiv | 0 | 0 |  | Specifikace |  |  |  | POL3_
54 | 222260573 | Trubka plast. tuhá 25 na příchytkách vč.příchytek | m | 120 |  | 0 |  | 0 |  | 0 | 21 | 0 | 0 | 0 | 0 | 0 |  | Vlastní | Indiv | 0.09567 | 11.48 |  | Práce |  |  |  | POL1_1
55 | 345710963 | Trubka elektroinstalační tuhá z PVC 4025 | m | 120 |  | 0 |  | 0 |  | 0 | 21 | 0 | 0.00018 | 0.02 | 0 | 0 |  | Vlastní | Indiv | 0 | 0 |  | Specifikace |  |  |  | POL3_
56 | 345717552 | Příchytka pro tuhé trubky 5325 KB | kus | 120 |  | 0 |  | 0 |  | 0 | 21 | 0 | 0 | 0 | 0 | 0 |  | Vlastní | Indiv | 0 | 0 |  | Specifikace |  |  |  | POL3_
57 | 210010003 | Trubka ohebná pod omítku, vnější průměr 25 mm | m | 60 |  | 0 |  | 0 |  | 0 | 21 | 0 | 0 | 0 | 0 | 0 |  | Vlastní | Indiv | 0.08217 | 4.93 |  | Práce |  |  |  | POL1_1
58 | 3457115962 | Trubka elektroinst. ohebná Super Monoflex 1225 | m | 60 |  | 0 |  | 0 |  | 0 | 21 | 0 | 0.00011 | 0.01 | 0 | 0 |  | Vlastní | Indiv | 0 | 0 |  | Specifikace |  |  |  | POL3_
59 | 222260571 | Trubka plast. tuhá 16 na příchytkách vč.příchytek | m | 160 |  | 0 |  | 0 |  | 0 | 21 | 0 | 0 | 0 | 0 | 0 |  | Vlastní | Indiv | 0.079 | 12.64 |  | Práce |  |  |  | POL1_1
60 | 345710961 | Trubka elektroinstalační tuhá z PVC 4016 E | m | 160 |  | 0 |  | 0 |  | 0 | 21 | 0 | 0.00011 | 0.02 | 0 | 0 |  | Vlastní | Indiv | 0 | 0 |  | Specifikace |  |  |  | POL3_
61 | 345717550 | Příchytka pro tuhé trubky 5316E KB | kus | 160 |  | 0 |  | 0 |  | 0 | 21 | 0 | 0 | 0 | 0 | 0 |  | Vlastní | Indiv | 0 | 0 |  | Specifikace |  |  |  | POL3_
62 | 210010001 | Trubka ohebná pod omítku, vnější průměr 16 mm | m | 40 |  | 0 |  | 0 |  | 0 | 21 | 0 | 0 | 0 | 0 | 0 |  | Vlastní | Indiv | 0.078 | 3.12 |  | Práce |  |  |  | POL1_1
63 | 3457115960 | Trubka elektroinst. ohebná Super Monoflex 1216E | m | 40 |  | 0 |  | 0 |  | 0 | 21 | 0 | 6e-05 | 0 | 0 | 0 |  | Vlastní | Indiv | 0 | 0 |  | Specifikace |  |  |  | POL3_
64 | 222260572 | Trubka plast. tuhá 20 na příchytkách vč.příchytek | m | 100 |  | 0 |  | 0 |  | 0 | 21 | 0 | 0 | 0 | 0 | 0 |  | Vlastní | Indiv | 0.08733 | 8.73 |  | Práce |  |  |  | POL1_1
65 | 345710962 | Trubka elektroinstalační tuhá z PVC 4020 | m | 100 |  | 0 |  | 0 |  | 0 | 21 | 0 | 0.00013 | 0.01 | 0 | 0 |  | Vlastní | Indiv | 0 | 0 |  | Specifikace |  |  |  | POL3_
66 | 345717551 | Příchytka pro tuhé trubky 5320 KB | kus | 100 |  | 0 |  | 0 |  | 0 | 21 | 0 | 0 | 0 | 0 | 0 |  | Vlastní | Indiv | 0 | 0 |  | Specifikace |  |  |  | POL3_
67 | 210010002 | Trubka ohebná pod omítku, vnější průměr 20 mm | m | 20 |  | 0 |  | 0 |  | 0 | 21 | 0 | 0 | 0 | 0 | 0 |  | Vlastní | Indiv | 0.08017 | 1.6 |  | Práce |  |  |  | POL1_1
68 | 3457115960 | Trubka elektroinst. ohebná Super Monoflex 1216E | m | 20 |  | 0 |  | 0 |  | 0 | 21 | 0 | 6e-05 | 0 | 0 | 0 |  | Vlastní | Indiv | 0 | 0 |  | Specifikace |  |  |  | POL3_
69 | 311733317 | Hmoždinka natloukací 6 x 70, DKM | 100 ks | 5 |  | 0 |  | 0 |  | 0 | 21 | 0 | 0 | 0 | 0 | 0 |  | Vlastní | Indiv | 0 | 0 |  | Specifikace |  |  |  | POL3_
70 | 230191003 | Uložení chráničky ve výkopu PE 40x3,0mm | m | 50 |  | 0 |  | 0 |  | 0 | 21 | 0 | 0 | 0 | 0 | 0 |  | Vlastní | Indiv | 0.08 | 4 |  | Práce |  |  |  | POL1_
71 | 3457114700 | Trubka kabelová chránička KOPOFLEX KF 09040 | m | 50 |  | 0 |  | 0 |  | 0 | 21 | 0 | 0.00019 | 0.01 | 0 | 0 |  | Vlastní | Indiv | 0 | 0 |  | Specifikace |  |  |  | POL3_
72 | 650011612 | Montáž lávky kabelové šířky do 400 mm | m | 6 |  | 0 |  | 0 |  | 0 | 21 | 0 | 0 | 0 | 0 | 0 |  | Vlastní | Indiv | 0.774 | 4.64 |  | Práce |  |  |  | POL1_
73 | 5534739024M | Lávka kabelová KL 110x400 S l = 3 m | m | 6 |  | 0 |  | 0 |  | 0 | 21 | 0 | 0.01371 | 0.08 | 0 | 0 |  | Vlastní | Indiv | 0 | 0 |  | Specifikace |  |  |  | POL3_
74 | 650011112 | Montáž žlabu kabelového drátěného šířky do 300 mm | m | 120 |  | 0 |  | 0 |  | 0 | 21 | 0 | 0 | 0 | 0 | 0 |  | Vlastní | Indiv | 0.434 | 52.08 |  | Práce |  |  |  | POL1_
75 | 5531300013M | Žlab kabelový drátěný DZI 110x300 BZNCR s integrovanou spojkou | m | 120 |  | 0 |  | 0 |  | 0 | 21 | 0 | 0.00612 | 0.73 | 0 | 0 |  | Vlastní | Indiv | 0 | 0 |  | Specifikace |  |  |  | POL3_
76 | 5531300051 | Šroub upevňovací pro kabelový žlab DZSU/B ZNCR | kus | 246 |  | 0 |  | 0 |  | 0 | 21 | 0 | 2e-05 | 0 | 0 | 0 |  | Vlastní | Indiv | 0 | 0 |  | Specifikace |  |  |  | POL3_
77 | 31110712 | Matice přesná šestihranná 02 1401 M 8 | kus | 246 |  | 0 |  | 0 |  | 0 | 21 | 0 | 0 | 0 | 0 | 0 |  | Vlastní | Indiv | 0 | 0 |  | Specifikace |  |  |  | POL3_
78 | 31122022 | Podložka velká PVL 8 | 1000 ks | 0.246 |  | 0 |  | 0 |  | 0 | 21 | 0 | 0.01 | 0 | 0 | 0 |  | Vlastní | Indiv | 0 | 0 |  | Specifikace |  |  |  | POL3_
79 | 31171850K | Kotva zarážecí KKZ 8, ZNCR | kus | 123 |  | 0 |  | 0 |  | 0 | 21 | 0 | 0 | 0 | 0 | 0 |  | Vlastní | Indiv | 0 | 0 |  | Specifikace |  |  |  | POL3_
80 | 5531203111 | JUPITER závitová tyč ZT 8 l = 2 m ZNCR | m | 20 |  | 0 |  | 0 |  | 0 | 21 | 0 | 0.00031 | 0.01 | 0 | 0 |  | Vlastní | Indiv | 0 | 0 |  | Specifikace |  |  |  | POL3_
[25 empty] | 15 | 21 | DPH
| Celkem |  |  |  |  | 0 | [18 empty] | 0 | 0 | SUM
END
Note on S6: Jedná se o informaci, zda se jedná o položku, která je do rozpočtu zadána z cenové soustavy RTS, nebo vlastní.
Note on T6: Jedná se o název CÚ, která je zadána u položky rozpočtu

## SO 542 07.02 Pol
Položkový soupis prací a dodávek | [26 empty] | #TypZaznamu#
S: | 2202SO542_1 | OPTIMALIZACE POMOCNÝCH PROVOZŮ | [24 empty] | STA
O: | SO 542 | DÍLNY MECHANICKÉ ÚDRŽBY A DÍLNY VEDLEJŠÍCH PROVOZŮ | [21 empty] | STA |  |  | OBJ
R: | 07.02 | BLESKOSVOD | [24 empty] | ROZ
P.č. | Číslo položky | Název položky | MJ | Množství | Cena / MJ | Celkem | Dodávka | Dodávka celk. | Montáž | Montáž celk. | DPH | Cena s DPH | Hmotnost / MJ | Hmotnost celk.(t) | Dem. hmotnost / MJ | Dem. hmotnost celk.(t) | Ceník | Cen. soustava / platnost | Cenová úroveň | Nhod / MJ | Nhod celk. | Dodavatel | Typ položky
Díl: | M21.B | Bleskosvod |  |  |  | 0 |  | 0 |  | 0 |  | 0 |  | 0.5 |  | 0 |  |  |  |  | 306.74 | [5 empty] | DIL
1 | 210220021RN1 | Vedení uzemňovací v zemi nerez do 120 mm2 vč.svorek včetně nerezového párku V4A 40 x 4 mm | m | 215 |  | 0 |  | 0 |  | 0 | 21 | 0 | 0.00079 | 0.17 | 0 | 0 |  | Vlastní | Indiv | 0.13 | 27.95 |  | Práce |  |  |  | POL1_9
2 | 210220361 | Zemnič tyčový, zaražení a připojení, do 2 m včetně dodávky tyče ZT 2,0 2000 mm | kus | 19 |  | 0 |  | 0 |  | 0 | 21 | 0 | 0.00777 | 0.15 | 0 | 0 |  | Vlastní | Indiv | 1.4547 | 27.64 |  | Práce |  |  |  | POL1_9
3 | 210800648 | Vodič H07V-K (CYA) 16 mm2 uložený pevně včetně dodávky vodiče CYA 16 | m | 260 |  | 0 |  | 0 |  | 0 | 21 | 0 | 0.0002 | 0.05 | 0 | 0 |  | Vlastní | Indiv | 0.09122 | 23.72 |  | Práce |  |  |  | POL1_9
4 | 210-B01 | Střešní držák vedení pro ploché střechy pro vodič CYA 16, hmotnost 1kg včetně dodávky a montáže | kus | 260 |  | 0 |  | 0 |  | 0 | 21 | 0 | 0 | 0 | 0 | 0 |  | Vlastní | Indiv | 0 | 0 |  | Práce |  |  |  | POL1_9
5 | 210-B02 | Protikorózní páska pro obalení nademních a podzemních spojů, materiál - petrolat, L=10m, B=100mm | kus | 8 |  | 0 |  | 0 |  | 0 | 21 | 0 | 0 | 0 | 0 | 0 |  | Vlastní | Indiv | 0 | 0 |  | Specifikace |  |  |  | POL3_0
6 | 210220002RI2 | Vedení uzemňovací na povrchu FeZn D 10 mm včetně IZOLOVANÉHO drátu FeZn 10 mm | m | 70 |  | 0 |  | 0 |  | 0 | 21 | 0 | 0.00069 | 0.05 | 0 | 0 |  | Vlastní | Indiv | 0.17917 | 12.54 |  | Práce |  |  |  | POL1_9
7 | 210220101 | Vodiče svodové FeZn D do 10,Al 10,Cu 8 +podpěry včetně dodávky drátu AlMgSi T/4 8 mm | m | 340 |  | 0 |  | 0 |  | 0 | 21 | 0 | 0.00014 | 0.05 | 0 | 0 |  | Vlastní | Indiv | 0.49717 | 169.04 |  | Práce |  |  |  | POL1_9
8 | 210-B03 | Střešní držák vedení s betonovou zátěží a podložkou pro ploché střechy, izolační délka 350mm včetně dodávky a montáže | kus | 340 |  | 0 |  | 0 |  | 0 | 21 | 0 | 0 | 0 | 0 | 0 |  | Vlastní | Indiv | 0 | 0 |  | Práce |  |  |  | POL1_9
9 | 210-B04 | Sada pro upevnění vodičů HVI long včetné dodávky a montáže | kus | 12 |  | 0 |  | 0 |  | 0 | 21 | 0 | 0 | 0 | 0 | 0 |  | Vlastní | Indiv | 0 | 0 |  | Práce |  |  |  | POL1_9
10 | 210-B05 | Jímací sestava GFK/Al, podpůrná trubka GFK o délce 3,2m, jímací tyč Al o délce 1,0m včetně dodávky a montáže | kus | 12 |  | 0 |  | 0 |  | 0 | 21 | 0 | 0 | 0 | 0 | 0 |  | Vlastní | Indiv | 0 | 0 |  | Práce |  |  |  | POL1_
11 | 210-B06 | Čtyřramenný stojan malý pro podpůrnou trubku včetně dodávky a montáže | kus | 12 |  | 0 |  | 0 |  | 0 | 21 | 0 | 0 | 0 | 0 | 0 |  | Vlastní | Indiv | 0 | 0 |  | Práce |  |  |  | POL1_9
12 | 210-B07 | Vyrovnání sklonu pro možnost osazení čtyřramenného stojanu | kus | 3 |  | 0 |  | 0 |  | 0 | 21 | 0 | 0 | 0 | 0 | 0 |  | Vlastní | Indiv | 0 | 0 |  | Práce |  |  |  | POL1_9
13 | 210-B08 | Sada závitových tyčí pro čtyřramenný stojan včetně dodávky a montáže | kus | 12 |  | 0 |  | 0 |  | 0 | 21 | 0 | 0 | 0 | 0 | 0 |  | Vlastní | Indiv | 0 | 0 |  | Práce |  |  |  | POL1_9
14 | 210-B09 | Jímací stožár 30 pro vodič HVI light , celková výška 2,8m včetně dodávky a montáže | kus | 2 |  | 0 |  | 0 |  | 0 | 21 | 0 | 0 | 0 | 0 | 0 |  | Vlastní | Indiv | 0 | 0 |  | Práce |  |  |  | POL1_9
15 | 210-B10 | Betonový podstavec o váze 17kg včetně dodávky montáže a podložky | kus | 150 |  | 0 |  | 0 |  | 0 | 21 | 0 | 0 | 0 | 0 | 0 |  | Vlastní | Indiv | 0 | 0 |  | Práce |  |  |  | POL1_9
16 | 210-B11 | Vodič HVI long včetně dodávky a montáže | m | 195 |  | 0 |  | 0 |  | 0 | 21 | 0 | 0 | 0 | 0 | 0 |  | Vlastní | Indiv | 0 | 0 |  | Práce |  |  |  | POL1_9
17 | 210-B12 | Připojovací prvek k vodiči HVI long včetné dodávky a montáže | kus | 36 |  | 0 |  | 0 |  | 0 | 21 | 0 | 0 | 0 | 0 | 0 |  | Vlastní | Indiv | 0 | 0 |  | Práce |  |  |  | POL1_9
18 | 210-B13 | Vodič HVI light včetně dodávky a montáže | m | 32 |  | 0 |  | 0 |  | 0 | 21 | 0 | 0 | 0 | 0 | 0 |  | Vlastní | Indiv | 0 | 0 |  | Práce |  |  |  | POL1_9
19 | 210-B14 | Připojovací prvek k vodiči HVI light včetné dodávky a montáže | kus | 6 |  | 0 |  | 0 |  | 0 | 21 | 0 | 0 | 0 | 0 | 0 |  | Vlastní | Indiv | 0 | 0 |  | Práce |  |  |  | POL1_9
20 | 210-B15 | Střešní držák vedení, betonová zátěž s podložkou pro uložení vodiče HVI na ploché střeche o váze 4, 9kg včetné dodávky a montáže | kus | 45 |  | 0 |  | 0 |  | 0 | 21 | 0 | 0 | 0 | 0 | 0 |  | Vlastní | Indiv | 0 | 0 |  | Práce |  |  |  | POL1_9
21 | 210-B16 | Držák vedení pro montáž na stěnu vodiče HVI long včetně dodávky a montáže | kus | 210 |  | 0 |  | 0 |  | 0 | 21 | 0 | 0 | 0 | 0 | 0 |  | Vlastní | Indiv | 0 | 0 |  | Práce |  |  |  | POL1_9
22 | 210010315RH3 | Elektroinstalační krabice 250 pro HOP, venkovní použití, včetně dodávky a montáže včetně dodávky krabice | kus | 5 |  | 0 |  | 0 |  | 0 | 21 | 0 | 0.00063 | 0 | 0 | 0 |  | Vlastní | Indiv | 0.4212 | 2.11 |  | Práce |  |  |  | POL1_9
23 | 210010555 | Osazení a připojení ekvipotenciální svorkovnice včetně dodávky svorkovnice EPS 2 | kus | 5 |  | 0 |  | 0 |  | 0 | 21 | 0 | 0.00025 | 0 | 0 | 0 |  | Vlastní | Indiv | 0.2 | 1 |  | Práce |  |  |  | POL1_9
24 | 34195K | Materiál pro elektroinstalaci (šroubky, hmoždinky, …) | sada | 1 |  | 0 |  | 0 |  | 0 | 21 | 0 | 0 | 0 | 0 | 0 |  | Vlastní | Indiv | 0 | 0 |  | Specifikace |  |  |  | POL3_0
25 | 210010CHRK1 | Chodníková revizní krabice včetně dodávky a montáže | kus | 14 |  | 0 |  | 0 |  | 0 | 21 | 0 | 0 | 0 | 0 | 0 |  | Vlastní | Indiv | 0 | 0 |  | Práce |  |  |  | POL1_9
26 | 210220401 | Označení svodu štítky, smaltované, umělá hmota | kus | 14 |  | 0 |  | 0 |  | 0 | 21 | 0 | 0 | 0 | 0 | 0 |  | Vlastní | Indiv | 0.11 | 1.54 |  | Práce |  |  |  | POL1_9
27 | 35441846 | Štítek označení | kus | 14 |  | 0 |  | 0 |  | 0 | 21 | 0 | 0 | 0 | 0 | 0 |  | Vlastní | Indiv | 0 | 0 |  | Specifikace |  |  |  | POL3_
28 | 210220301 | Svorka hromosvodová do 2 šroubů /SS, SZ, SO/ | kus | 26 |  | 0 |  | 0 |  | 0 | 21 | 0 | 0 | 0 | 0 | 0 |  | Vlastní | Indiv | 0.244 | 6.34 |  | Práce |  |  |  | POL1_
|  | 12+14 |  | 26 | [22 empty] | VV | 0
29 | 354418PA | Svorka PA pro vodič HVI long | kus | 12 |  | 0 |  | 0 |  | 0 | 21 | 0 | 0 | 0 | 0 | 0 |  | Vlastní | Indiv | 0 | 0 |  | Specifikace |  |  |  | POL3_
30 | 35441925 | Svorka zkušební SZ pro lano d 6-12 mm | kus | 14 |  | 0 |  | 0 |  | 0 | 21 | 0 | 0.0002 | 0 | 0 | 0 |  | Vlastní | Indiv | 0 | 0 |  | Specifikace |  |  |  | POL3_
31 | 210220302 | Svorka hromosvodová nad 2 šrouby /ST, SJ, SR, atd/ | kus | 99 |  | 0 |  | 0 |  | 0 | 21 | 0 | 0 | 0 | 0 | 0 |  | Vlastní | Indiv | 0.35217 | 34.86 |  | Práce |  |  |  | POL1_
|  | 35+24+40 |  | 99 | [22 empty] | VV | 0
32 | 35441875 | Svorka křížová SK pro vodič d 6-10 mm | kus | 35 |  | 0 |  | 0 |  | 0 | 21 | 0 | 0.00022 | 0.01 | 0 | 0 |  | Vlastní | Indiv | 0 | 0 |  | Specifikace |  |  |  | POL3_0
33 | 35441986 | Svorka SR 2b pro pásek 30 x 4 mm | kus | 24 |  | 0 |  | 0 |  | 0 | 21 | 0 | 0.00021 | 0.01 | 0 | 0 |  | Vlastní | Indiv | 0 | 0 |  | Specifikace |  |  |  | POL3_0
34 | 35441997 | Svorka SR 3b | kus | 40 |  | 0 |  | 0 |  | 0 | 21 | 0 | 0.00021 | 0.01 | 0 | 0 |  | Vlastní | Indiv | 0 | 0 |  | Specifikace |  |  |  | POL3_0
Díl: | M700 | HZS - hodinové zúčtovací sazby |  |  |  | 0 |  | 0 |  | 0 |  | 0 |  | 0 |  | 0 |  |  |  |  | 0 | [5 empty] | DIL
35 | HZS-001 | Antikorozní úprava zemních spojů | hod | 14 |  | 0 |  | 0 |  | 0 | 21 | 0 | 0 | 0 | 0 | 0 |  | Vlastní | Indiv | 0 | 0 |  | HZS |  |  |  | POL10_
36 | HZS-002 | Odstranění stávajícího bleskosvodu | kus | 1 |  | 0 |  | 0 |  | 0 | 21 | 0 | 0 | 0 | 0 | 0 |  | Vlastní | Indiv | 0 | 0 |  | HZS |  |  |  | POL10_
37 | HZS-003 | Kontrolní měření odporu a dokumentace během montáže | kus | 1 |  | 0 |  | 0 |  | 0 | 21 | 0 | 0 | 0 | 0 | 0 |  | Vlastní | Indiv | 0 | 0 |  | HZS |  |  |  | POL10_
38 | 220890202K00 | Revize | kus | 1 |  | 0 |  | 0 |  | 0 | 21 | 0 | 0 | 0 | 0 | 0 |  | Vlastní | Indiv | 0 | 0 |  | Práce |  |  |  | POL1_9
[25 empty] | 15 | 21 | DPH
| Celkem |  |  |  |  | 0 | [18 empty] | 0 | 0 | SUM
END
Note on S6: Jedná se o informaci, zda se jedná o položku, která je do rozpočtu zadána z cenové soustavy RTS, nebo vlastní.
Note on T6: Jedná se o název CÚ, která je zadána u položky rozpočtu