## Pokyny pro vyplnění
Pokyny pro vyplnění
Ve všech listech tohoto souboru můžete měnit pouze buňky s modrým pozadím. Jedná se o tyto údaje : - údaje o firmě - jednotkové ceny položek zadané na maximálně dvě desetinná místa

## Stavba
#RTSROZP# | Položkový rozpočet stavby
| Stavba: |  | 13_08_2020 | Nadstavba administrativního objektu SAKO BRNO, a.s. Černovická 15
| Objednatel: | [5 empty] | IČO:
DIČ:
| Projektant: | [5 empty] | IČO:
DIČ:
| Zhotovitel: | [5 empty] | IČO:
DIČ:
Vypracoval:
| Rozpis ceny | [6 empty] | Celkem
HSV | HSV | [6 empty] | 0
PSV | PSV | [6 empty] | 0
MON | MON | [6 empty] | 0
VN | Vedlejší náklady | [6 empty] | 0
ON | Ostatní náklady | [6 empty] | 0
| Celkem | [6 empty] | 0
Rekapitulace daní
0 | Základ pro sníženou DPH |  |  | 15 | % | 0 |  |  | CZK
0 | Snížená DPH |  |  | 15 | % | 0 |  |  | CZK
0 | Základ pro základní DPH |  |  | 21 | % | 0 |  |  | CZK
0 | Základní DPH |  |  | 21 | % | 0 |  |  | CZK
0 | Zaokrouhlení |  |  |  |  | 0 |  |  | CZK
| Cena celkem bez DPH |  |  |  |  | 0 |  |  | CZK
0 | Cena celkem s DPH |  |  |  |  | 0 |  |  | CZK
|  | v |  |  | dne
|  |  | Za zhotovitele |  |  |  | Za objednatele
Rekapitulace dílčích částí
#CASTI>> | Číslo | Název |  |  | Základ pro sníženou DPH | Základ pro základní DPH | DPH celkem | Cena celkem | %
1 | Stavba |  |  |  | 0 | 0 | 0 | 0
2 | SO01 | Administrativní objekt - stavební část |  |  | 0 | 0 | 0 | 0
3 | 01 | Administrativní objekt - stavební část |  |  | 0 | 0 | 0 | 0
2 | SO01/SO02 | Profese, mobiliář, VRN |  |  | 0 | 0 | 0 | 0
3 | a | Mobiliář |  |  | 0 | 0 | 0 | 0
3 | b | VRN za stavební část |  |  | 0 | 0 | 0 | 0
3 | c1 | Elektromontáže - drážky, prostupy |  |  | 0 | 0 | 0 | 0
3 | c2 | EL. objektu |  |  | 0 | 0 | 0 | 0
3 | c3 | Hromosvody |  |  | 0 | 0 | 0 | 0
3 | c4 | Nap.rozvody |  |  | 0 | 0 | 0 | 0
3 | d | Chlazení |  |  | 0 | 0 | 0 | 0
3 | e | MaR |  |  | 0 | 0 | 0 | 0
3 | f | ZTI |  |  | 0 | 0 | 0 | 0
3 | g | Plyn. zařízení |  |  | 0 | 0 | 0 | 0
3 | h | Venkovní kanalizace |  |  | 0 | 0 | 0 | 0
3 | i | Slaboproud. instalace |  |  | 0 | 0 | 0 | 0
3 | j1 | ÚT kotelna |  |  | 0 | 0 | 0 | 0
3 | j2 | ÚT Vytápění |  |  | 0 | 0 | 0 | 0
3 | k | VZT |  |  | 0 | 0 | 0 | 0
2 | SO02 | Objekt šaten - stavební část |  |  | 0 | 0 | 0 | 0
3 | 01 | Objekt šaten - stavební část |  |  | 0 | 0 | 0 | 0
| Celkem za stavbu |  |  |  | 0 | 0 | 0 | 0 | 0
Rekapitulace dílů
| Číslo | Název |  |  | Typ dílu |  |  | Celkem | %
| 1 | Zemní práce |  |  | HSV |  |  | 0
| 2 | Základy a zvláštní zakládání |  |  | HSV |  |  | 0
| 3 | Svislé a kompletní konstrukce |  |  | HSV |  |  | 0
| 3a | Obvodové stěny nosné tenkostěnné kce |  |  | HSV |  |  | 0
| 3b | Vodorovný rošt předstěny nosné tenkostěnné kce |  |  | HSV |  |  | 0
| 3c | Vnitřní nosné stěny nosné tenkostěnné kce |  |  | HSV |  |  | 0
| 3d | Atika nosné tenkostěnné kce |  |  | HSV |  |  | 0
| 4 | Vodorovné konstrukce |  |  | HSV |  |  | 0
| 4a | Střecha nosné tenkostěnné kce |  |  | HSV |  |  | 0
| 4b | Trapézový plech střechy nosné tenkostěnné kce |  |  | HSV |  |  | 0
| 5 | Komunikace |  |  | HSV |  |  | 0
| 61 | Úpravy povrchů vnitřní |  |  | HSV |  |  | 0
| 62 | Úpravy povrchů vnější |  |  | HSV |  |  | 0
| 63 | Podlahy a podlahové konstrukce |  |  | HSV |  |  | 0
| 8 | Trubní vedení |  |  | HSV |  |  | 0
| 93 | Dokončovací práce inženýrských staveb |  |  | HSV |  |  | 0
| 94 | Lešení a stavební výtahy |  |  | HSV |  |  | 0
| 95 | Dokončovací konstrukce na pozemních stavbách |  |  | HSV |  |  | 0
| 96 | Bourání konstrukcí |  |  | HSV |  |  | 0
| 97 | Bourání konstrukcí |  |  | HSV |  |  | 0
| 97 | Prorážení otvorů |  |  | HSV |  |  | 0
| 97 | Přesuny suti a vybouraných hmot |  |  | HSV |  |  | 0
| 99 | Staveništní přesun hmot |  |  | HSV |  |  | 0
| 711 | Izolace proti vodě |  |  | PSV |  |  | 0
| 712 | Povlakové krytiny |  |  | PSV |  |  | 0
| 713 | Izolace tepelné |  |  | PSV |  |  | 0
| 720 | Zdravotechnická instalace |  |  | PSV |  |  | 0
| 723 | Vnitřní plynovod |  |  | PSV |  |  | 0
| 728 | Vzduchotechnika |  |  | PSV |  |  | 0
| 730 | Ústřední vytápění |  |  | PSV |  |  | 0
| 731 | Kotelny |  |  | PSV |  |  | 0
| 762 | Konstrukce tesařské |  |  | PSV |  |  | 0
| 764 | Konstrukce klempířské |  |  | PSV |  |  | 0
| 766 | Konstrukce truhlářské |  |  | PSV |  |  | 0
| 767 | Konstrukce zámečnické |  |  | PSV |  |  | 0
| 771 | Podlahy z dlaždic a obklady |  |  | PSV |  |  | 0
| 776 | Podlahy povlakové |  |  | PSV |  |  | 0
| 777 | Podlahy ze syntetických hmot |  |  | PSV |  |  | 0
| 781 | Obklady keramické |  |  | PSV |  |  | 0
| 783 | Nátěry |  |  | PSV |  |  | 0
| 784 | Malby |  |  | PSV |  |  | 0
| 786 | Zastiňující technika |  |  | PSV |  |  | 0
| 799 | Ostatní |  |  | PSV |  |  | 0
| M21 | Elektromontáže |  |  | MON |  |  | 0
| M24 | Montáže vzduchotechnických zařízení |  |  | MON |  |  | 0
| M33 | Montáže dopravních zařízení a vah-výtahy |  |  | MON |  |  | 0
| M36 | Montáže měřících a regulačních zařízení |  |  | MON |  |  | 0
| D96 | Přesuny suti a vybouraných hmot |  |  | PSU |  |  | 0
| VN | Vedlejší náklady |  |  | VN |  |  | 0
| Cena celkem | [6 empty] | 0 | 0
Note on D11: Název
Note on I11: IČO
Note on D12: Ulice
Note on I12: DIČ
Note on D13: PSČ
Note on E13: Místo

## VzorPolozky (hidden)
Položkový rozpočet
S:
O:
R:

## SO01 01 Pol
Položkový rozpočet | [26 empty] | #TypZaznamu#
S: | 13_08_2020 | Nadstavba administrativního objektu SAKO BRNO, a.s. Černovická 15 | [24 empty] | STA
O: | SO01 | Administrativní objekt - stavební část | [21 empty] | STA |  |  | OBJ
R: | 01 | Administrativní objekt - stavební část | [24 empty] | ROZ
P.č. | Číslo položky | Název položky | MJ | Množství | Cena / MJ | Celkem | Dodávka | Dodávka celk. | Montáž | Montáž celk. | DPH | Cena s DPH | Hmotnost / MJ | Hmotnost celk.(t) | Dem. hmotnost / MJ | Dem. hmotnost celk.(t) | Ceník | Cen. soustava / platnost | Cenová úroveň | Nhod / MJ | Nhod celk. | Dodavatel | Typ položky
Díl: | 1 | Zemní práce |  |  |  | 0 |  | 0 |  | 0 |  | 0 |  | 0.02 |  | 0 |  |  |  |  | 77.78 | [5 empty] | DIL
1 | 139711101RT3 | Vykopávka v uzavřených prostorách v hor.1-4 hornina 3 | m3 | 13.8299 |  | 0 |  | 0 |  | 0 | 21 | 0 | 0 | 0 | 0 | 0 |  | RTS 20/ II | RTS 20/ I | 4.728 | 65.39 |  | Práce |  |  |  | POL1_
|  | 1PP : | [24 empty] | VV | 0
|  | pozn BP15 výkop výtahové šachty : 1,72*(2,6*2,36) |  | 10.5539 | [22 empty] | VV | 0
|  | 1,4*0,9*(2,6) |  | 3.276 | [22 empty] | VV | 0
2 | 151101101R00 | Pažení a rozepření stěn rýh - příložné - hl.do 2 m | m2 | 23.2224 |  | 0 |  | 0 |  | 0 | 21 | 0 | 0.00099 | 0.02 | 0 | 0 |  | RTS 20/ II | RTS 20/ I | 0.236 | 5.48 |  | Práce |  |  |  | POL1_
|  | 1PP : | [24 empty] | VV | 0
|  | pozn BP15 výkop výtahové šachty : 1,72*(2,6*2+2,36*2) |  | 17.0624 | [22 empty] | VV | 0
|  | 1,4*(0,9*2+2,6) |  | 6.16 | [22 empty] | VV | 0
3 | 151101111R00 | Odstranění pažení stěn rýh - příložné - hl. do 2 m | m2 | 23.2224 |  | 0 |  | 0 |  | 0 | 21 | 0 | 0 | 0 | 0 | 0 |  | RTS 20/ II | RTS 20/ I | 0.07 | 1.63 |  | Práce |  |  |  | POL1_
|  | 1PP : | [24 empty] | VV | 0
|  | pozn BP15 výkop výtahové šachty : 1,72*(2,6*2+2,36*2) |  | 17.0624 | [22 empty] | VV | 0
|  | 1,4*(0,9*2+2,6) |  | 6.16 | [22 empty] | VV | 0
4 | 171201201R00 | Uložení sypaniny na skl.-modelace na výšku přes 2m | m3 | 13.8299 |  | 0 |  | 0 |  | 0 | 21 | 0 | 0 | 0 | 0 | 0 |  | RTS 20/ II | RTS 20/ I | 0.018 | 0.25 |  | Práce |  |  |  | POL1_1
5 | 181101102R00 | Úprava pláně v zářezech v hor. 1-4, se zhutněním | m2 | 6.136 |  | 0 |  | 0 |  | 0 | 21 | 0 | 0 | 0 | 0 | 0 |  | RTS 20/ II | RTS 20/ I | 0.018 | 0.11 |  | Práce |  |  |  | POL1_
|  | 1PP : | [24 empty] | VV | 0
|  | pozn BP15 výkop výtahové šachty : (2,6*2,36) |  | 6.136 | [22 empty] | VV | 0
6 | 1 poznámka | Objem výkopu bez započítání koeficientu nakypření!!! |  | 0 |  | 0 |  | 0 |  | 0 | 21 | 0 | 0 | 0 | 0 | 0 |  | Vlastní | Indiv | 0 | 0 |  | Práce |  |  |  | POL1_
7 | 161101101R00 | Svislé přemístění výkopku z hor.1-4 do 2,5 m | m3 | 13.8299 |  | 0 |  | 0 |  | 0 | 21 | 0 | 0 | 0 | 0 | 0 |  | RTS 20/ II | RTS 20/ I | 0.345 | 4.77 |  | Práce |  |  |  | POL1_0
|  | 1PP : | [24 empty] | VV | 0
|  | pozn BP15 výkop výtahové šachty : 1,72*(2,6*2,36) |  | 10.5539 | [22 empty] | VV | 0
|  | 1,4*0,9*(2,6) |  | 3.276 | [22 empty] | VV | 0
8 | 162701105R00 | Vodorovné přemístění výkopku z hor.1-4 do 10000 m | m3 | 13.8299 |  | 0 |  | 0 |  | 0 | 21 | 0 | 0 | 0 | 0 | 0 |  | RTS 20/ II | RTS 20/ I | 0.011 | 0.15 |  | Práce |  |  |  | POL1_
9 | 172702199R00 | Poplatek za skládku zeminy | m3 | 13.8299 |  | 0 |  | 0 |  | 0 | 21 | 0 | 0 | 0 | 0 | 0 |  | RTS 20/ II | RTS 20/ I | 0 | 0 |  | Práce |  |  |  | POL1_1
Díl: | 2 | Základy a zvláštní zakládání |  |  |  | 0 |  | 0 |  | 0 |  | 0 |  | 16.44 |  | 0 |  |  |  |  | 13.82 | [5 empty] | DIL
10 | 273321211R00 | Železobeton základových desek C 12/15 | m3 | 1.9635 |  | 0 |  | 0 |  | 0 | 21 | 0 | 2.525 | 4.96 | 0 | 0 |  | RTS 20/ II | RTS 20/ I | 0.48 | 0.94 |  | Práce |  |  |  | POL1_1
|  | výtahová šachta (zpevnění podloží - hubený beton) : 0,32*(2,6*2,36) |  | 1.9635 | [22 empty] | VV | 0
11 | 273361821R00 | Výztuž základových desek z beton. oceli 10505 (R) | t | 0.16874 |  | 0 |  | 0 |  | 0 | 21 | 0 | 1.0217 | 0.17 | 0 | 0 |  | RTS 20/ II | RTS 20/ I | 23.531 | 3.97 |  | Práce |  |  |  | POL1_1
|  | Začátek provozního součtu | [24 empty] | VV
|  | výtahová šachta : 0,25*(2,6*2,36) |  | 1.534 | [22 empty] | VV | 2
|  | Konec provozního součtu | [24 empty] | VV
|  | cca 110kg/m3 : 1,534*110,0/1000 |  | 0.16874 | [22 empty] | VV | 0
12 | 274272130RT4 | Zdivo základové z bednicích tvárnic, tl. 25 cm výplň tvárnic betonem C 20/25 | m2 | 3.9 |  | 0 |  | 0 |  | 0 | 21 | 0 | 0.6 | 2.34 | 0 | 0 |  | RTS 20/ II | RTS 20/ I | 1 | 3.9 |  | Práce |  |  |  | POL1_1
|  | přizdívka výtahové šachty/1PP : 1,5*(2,6) |  | 3.9 | [22 empty] | VV | 0
13 | 274313511R00 | Beton základových pasů prostý C 12/15 (hubený beton) | m3 | 1.8876 |  | 0 |  | 0 |  | 0 | 21 | 0 | 2.525 | 4.77 | 0 | 0 |  | RTS 20/ II | RTS 20/ I | 0.477 | 0.9 |  | Práce |  |  |  | POL1_
|  | základ výtahové šachty/1PP (hubený beton) : 0,6*1,21*(2,6) |  | 1.8876 | [22 empty] | VV | 0
14 | 271571111R00 | Polštář základu ze štěrkopísku tříděného | m3 | 0.13 |  | 0 |  | 0 |  | 0 | 21 | 0 | 1.9397 | 0.25 | 0 | 0 |  | RTS 20/ II | RTS 20/ I | 0.965 | 0.13 |  | Práce |  |  |  | POL1_1
|  | přizdívka výtahové šachty/1PP : 0,25*0,2*(2,6) |  | 0.13 | [22 empty] | VV | 0
15 | 273321321R00 | Železobeton základových desek C 20/25 XC2, XA1 | m3 | 1.534 |  | 0 |  | 0 |  | 0 | 21 | 0 | 2.525 | 3.87 | 0 | 0 |  | RTS 20/ II | RTS 20/ I | 0.48 | 0.74 |  | Práce |  |  |  | POL1_1
|  | výtahová šachta : 0,25*(2,6*2,36) |  | 1.534 | [22 empty] | VV | 0
16 | 274361214R00 | Výztuž základových pasů do 12 mm z oceli 10 505 | t | 0.078 |  | 0 |  | 0 |  | 0 | 21 | 0 | 1.0035 | 0.08 | 0 | 0 |  | RTS 20/ II | RTS 20/ I | 41.496 | 3.24 |  | Práce |  |  |  | POL1_1
|  | Začátek provozního součtu | [24 empty] | VV
|  | přizdívka výtahové šachty/1PP : 1,5*(2,6) |  | 3.9 | [22 empty] | VV | 2
|  | Konec provozního součtu | [24 empty] | VV
|  | cca 20,0 kg/m2 : 3,9*20,0/1000 |  | 0.078 | [22 empty] | VV | 0
Díl: | 3 | Svislé a kompletní konstrukce |  |  |  | 0 |  | 0 |  | 0 |  | 0 |  | 59.48 |  | 0 |  |  |  |  | 554.91 | [5 empty] | DIL
17 | 311112120RT3 | Stěna z tvárnic ztraceného bednění, tl. 20 cm zalití tvárnic betonem C 20/25 | m2 | 90.36 |  | 0 |  | 0 |  | 0 | 21 | 0 | 0.50065 | 45.24 | 0 | 0 |  | RTS 20/ II | RTS 20/ I | 0.698 | 63.07 |  | Práce |  |  |  | POL1_
|  | nosné zdivo výtahové šachty : 12,4*(2,2*2+1,76*2) |  | 98.208 | [22 empty] | VV | 0
|  | -(1,2*2,18*3) |  | -7.848 | [22 empty] | VV | 0
18 | 317121102RT3 | Osazení překladu světlost otvoru do 180 cm včetně dodávky žb. překladu 179x14x14 | kus | 3 |  | 0 |  | 0 |  | 0 | 21 | 0 | 0.09838 | 0.3 | 0 | 0 |  | RTS 20/ II | RTS 20/ I | 0.301 | 0.9 |  | Práce |  |  |  | POL1_
|  | nad otvory výtahové šachty : 3 |  | 3 | [22 empty] | VV | 0
19 | 319201311R00 | Vyrovnání povrchu zdiva maltou tl.do 3 cm vč. očištění | m2 | 7.8 |  | 0 |  | 0 |  | 0 | 21 | 0 | 0.03767 | 0.29 | 0 | 0 |  | RTS 20/ II | RTS 20/ I | 0.41 | 3.2 |  | Práce |  |  |  | POL1_
|  | vyrovnání zdiva 1PP u výtahové šachty : 3,0*(2,6) |  | 7.8 | [22 empty] | VV | 0
20 | 342261112RS1 | Příčka sádrokarton. ocel.kce, 1x oplášť. tl.100 mm desky standard tl.12,5 mm, izol. minerál tl.6 cm | m2 | 133.375 |  | 0 |  | 0 |  | 0 | 21 | 0 | 0.02542 | 3.39 | 0 | 0 |  | RTS 20/ II | RTS 20/ I | 1.225 | 163.38 |  | Práce |  |  |  | POL1_
|  | 1NP : | [24 empty] | VV | 0
|  | mč.119/115/111 : 3,1*(4,5) |  | 13.95 | [22 empty] | VV | 0
|  | mč.101/102 : 3,1*(3,445)-(1,85*2,95) |  | 5.222 | [22 empty] | VV | 0
|  | mč.109/110 : 3,1*(0,5+1,53) |  | 6.293 | [22 empty] | VV | 0
|  | mč.114/113 : 3,1*(3,82) |  | 11.842 | [22 empty] | VV | 0
|  | 2NP : | [24 empty] | VV | 0
|  | mč.205/206/208 : 3,1*(2,165+1,8+0,9)-(0,9*2,02*2) |  | 11.4455 | [22 empty] | VV | 0
|  | mč.209/217 : 3,1*(4,5)-(0,9*1,5) |  | 12.6 | [22 empty] | VV | 0
|  | 3NP : | [24 empty] | VV | 0
|  | mč.301/308/309/310/311/312 : 3,7*(17,7+0,175) |  | 66.1375 | [22 empty] | VV | 0
|  | -(0,9*3,0*3+0,8*2,25+0,9*2,25) |  | -11.925 | [22 empty] | VV | 0
|  | mč.311/312 : 3,7*(1,275+1,625+2,4) |  | 19.61 | [22 empty] | VV | 0
|  | -(0,8*2,25) |  | -1.8 | [22 empty] | VV | 0
21 | 342261113RS1 | Příčka sádrokarton. ocel.kce, 1x oplášť. tl.125 mm desky standard tl.12,5 mm, izol. minerál tl.8 cm | m2 | 23.1045 |  | 0 |  | 0 |  | 0 | 21 | 0 | 0.0258 | 0.6 | 0 | 0 |  | RTS 20/ II | RTS 20/ I | 1.252 | 28.93 |  | Práce |  |  |  | POL1_
|  | 2NP : | [24 empty] | VV | 0
|  | mč.217 : 3,1*(2,1) |  | 6.51 | [22 empty] | VV | 0
|  | 3NP : | [24 empty] | VV | 0
|  | mč.304 : 3,7*(2,15+2,335) |  | 16.5945 | [22 empty] | VV | 0
22 | 346244821RT2 | Přizdívky izol. z cihel dl.29 cm, MC 10, tl.140 mm s použitím suché maltové směsi | m2 | 7.686 |  | 0 |  | 0 |  | 0 | 21 | 0 | 0.2688 | 2.07 | 0 | 0 |  | RTS 20/ II | RTS 20/ I | 0.939 | 7.22 |  | Práce |  |  |  | POL1_
|  | přizdívka výtahové šachty : 1,05*(2,6+2,36*2) |  | 7.686 | [22 empty] | VV | 0
23 | 342264051RT2 | Podhled sádrokartonový na zavěšenou ocel. konstr. desky protipožární tl. 12,5 mm, bez izolace | m2 | 103.6 |  | 0 |  | 0 |  | 0 | 21 | 0 | 0.01373 | 1.42 | 0 | 0 |  | RTS 20/ II | RTS 20/ I | 1.011 | 104.74 |  | Práce |  |  |  | POL1_
|  | 1NP : | [24 empty] | VV | 0
|  | mč.102/104 : 11,4 |  | 11.4 | [22 empty] | VV | 0
|  | mč.112 : 22,0-(5,76) |  | 16.24 | [22 empty] | VV | 0
|  | 2NP : | [24 empty] | VV | 0
|  | mč.202b : 5,9 |  | 5.9 | [22 empty] | VV | 0
|  | mč.204 : 12,26 |  | 12.26 | [22 empty] | VV | 0
|  | mč.205 : 7,5 |  | 7.5 | [22 empty] | VV | 0
|  | mč.206 : 6,5 |  | 6.5 | [22 empty] | VV | 0
|  | mč.208 : 7,8 |  | 7.8 | [22 empty] | VV | 0
|  | mč.217 : 4,7 |  | 4.7 | [22 empty] | VV | 0
|  | 3NP : | [24 empty] | VV | 0
|  | mč.301 : 7,9 |  | 7.9 | [22 empty] | VV | 0
|  | mč.303 : 29,0-7,6 |  | 21.4 | [22 empty] | VV | 0
|  | mč.304 : 2,0 |  | 2 | [22 empty] | VV | 0
24 | 342264051RT4 | Podhled sádrokartonový na zavěšenou ocel. konstr. desky požár. impreg. tl. 12,5 mm, bez izolace | m2 | 12.3 |  | 0 |  | 0 |  | 0 | 21 | 0 | 0.01373 | 0.17 | 0 | 0 |  | RTS 20/ II | RTS 20/ I | 1.011 | 12.44 |  | Práce |  |  |  | POL1_
|  | 3NP : | [24 empty] | VV | 0
|  | mč.311 : 8,6 |  | 8.6 | [22 empty] | VV | 0
|  | mč.312 : 3,7 |  | 3.7 | [22 empty] | VV | 0
25 | 342264098R00 | Příplatek k podhledu sádrokart. za plochu do 10 m2 | m2 | 66 |  | 0 |  | 0 |  | 0 | 21 | 0 | 0 | 0 | 0 | 0 |  | RTS 20/ II | RTS 20/ I | 0.58 | 38.28 |  | Práce |  |  |  | POL1_
|  | 1NP : | [24 empty] | VV | 0
|  | mč.102/104 : 11,4 |  | 11.4 | [22 empty] | VV | 0
|  | 2NP : | [24 empty] | VV | 0
|  | mč.202b : 5,9 |  | 5.9 | [22 empty] | VV | 0
|  | mč.205 : 7,5 |  | 7.5 | [22 empty] | VV | 0
|  | mč.206 : 6,5 |  | 6.5 | [22 empty] | VV | 0
|  | mč.208 : 7,8 |  | 7.8 | [22 empty] | VV | 0
|  | mč.217 : 4,7 |  | 4.7 | [22 empty] | VV | 0
|  | 3NP : | [24 empty] | VV | 0
|  | mč.301 : 7,9 |  | 7.9 | [22 empty] | VV | 0
|  | mč.304 : 2,0 |  | 2 | [22 empty] | VV | 0
|  | mč.311 : 8,6 |  | 8.6 | [22 empty] | VV | 0
|  | mč.312 : 3,7 |  | 3.7 | [22 empty] | VV | 0
26 | 3 PC 001 | Vybetonování kapes ve zdi cihelné MVC, pl. 0,1m2, hl. 45cm | ks | 4 |  | 0 |  | 0 |  | 0 | 21 | 0 | 0 | 0 | 0 | 0 |  | Vlastní | Indiv | 0 | 0 |  | Práce |  |  |  | POL1_
|  | kce markýzy vstupu 1NP kapsy pro osazení HEA 100 nosníků : 4 |  | 4 | [22 empty] | VV | 0
27 | 3 PC 002 | D+M Zaslepení stávajících komínových těles po ubourání na úrověň stropní kce 3NP | ks | 8 |  | 0 |  | 0 |  | 0 | 21 | 0 | 0 | 0 | 0 | 0 |  | Vlastní | Indiv | 0 | 0 |  | Práce |  |  |  | POL1_
28 | 317121102RT4 | Osazení překladu světlost otvoru do 180 cm včetně dodávky žb. překladu 149x12x19 | kus | 3 |  | 0 |  | 0 |  | 0 | 21 | 0 | 0.07515 | 0.23 | 0 | 0 |  | RTS 20/ II | Indiv | 0 | 0 |  | Práce |  |  |  | POL1_
|  | P/104 : 3 |  | 3 | [22 empty] | VV | 0
29 | 317168132R00 | Překlad keramický vysoký 70x238x1500 mm | kus | 3 |  | 0 |  | 0 |  | 0 | 21 | 0 | 0.05422 | 0.16 | 0 | 0 |  | RTS 20/ II | Indiv | 0 | 0 |  | Práce |  |  |  | POL1_
|  | P/104 : 3 |  | 3 | [22 empty] | VV | 0
30 | 317234410RT2 | Vyzdívka mezi nosníky cihlami pálenými na MC s použitím suché maltové směsi | m3 | 0.466 |  | 0 |  | 0 |  | 0 | 21 | 0 | 1.6824 | 0.78 | 0 | 0 |  | RTS 20/ II | Indiv | 0 | 0 |  | Práce |  |  |  | POL1_
|  | P/101 : 0,45*0,15*1,4 |  | 0.0945 | [22 empty] | VV | 0
|  | P/103 : 0,50*0,15*1,3 |  | 0.0975 | [22 empty] | VV | 0
|  | P/102 : 0,50*0,20*2,2 |  | 0.22 | [22 empty] | VV | 0
|  | P/105 : 0,30*0,15*1,2 |  | 0.054 | [22 empty] | VV | 0
31 | 317944313R00 | Válcované nosníky č.14-22 do připravených otvorů | t | 0.3422 |  | 0 |  | 0 |  | 0 | 21 | 0 | 1.09 | 0.37 | 0 | 0 |  | RTS 20/ II | Indiv | 0 | 0 |  | Práce |  |  |  | POL1_
|  | hmotnost 12,90 kg/m : | [24 empty] | VV | 0
|  | Začátek provozního součtu | [24 empty] | VV
|  | P/101 : 1,4*4 |  | 5.6 | [22 empty] | VV | 2
|  | P/103 : 1,3*4 |  | 5.2 | [22 empty] | VV | 2
|  | Konec provozního součtu | [24 empty] | VV
|  | 10,80*12,90/1000 |  | 0.13932 | [22 empty] | VV | 0
|  | hmotnost 18,80 kg/m : | [24 empty] | VV | 0
|  | P/102 : 2,2*4*18,80/1000 |  | 0.16544 | [22 empty] | VV | 0
|  | hmotnost 10,40 kg/m : | [24 empty] | VV | 0
|  | P/105 : 1,2*3*10,40/1000 |  | 0.03744 | [22 empty] | VV | 0
32 | 342261213RSC | Příčka sádrokarton. ocel.kce, 1x oplášť. tl.150 mm desky standard impreg.tl.12,5 mm, minerál tl. 8 cm | m2 | 27.927 |  | 0 |  | 0 |  | 0 | 21 | 0 | 0.04544 | 1.27 | 0 | 0 |  | Vlastní | RTS 20/ I | 1.452 | 40.55 |  | Práce |  |  |  | POL1_
|  | 1NP : | [24 empty] | VV | 0
|  | mč.115/101 : 3,1*(2,3) |  | 7.13 | [22 empty] | VV | 0
|  | -(1,0*2,15) |  | -2.15 | [22 empty] | VV | 0
|  | 2NP : | [24 empty] | VV | 0
|  | mč.202b/217 : 3,1*(2,28)+3,1*(1,0) |  | 10.168 | [22 empty] | VV | 0
|  | -(0,9*2,02+0,6*0,8) |  | -2.298 | [22 empty] | VV | 0
|  | mč.207/205/206 : 3,1*(5,45) |  | 16.895 | [22 empty] | VV | 0
|  | -(0,9*2,02) |  | -1.818 | [22 empty] | VV | 0
33 | 342262113RSC | Příčka sádrokart. dvoj. oc. kce, 1x opl. tl.250 mm desky standard tl.12,5 mm, izol. minerál tl.2x8 cm | m2 | 25.039 |  | 0 |  | 0 |  | 0 | 21 | 0 | 0.05083 | 1.27 | 0 | 0 |  | Vlastní | Kalkul | 2.061 | 51.61 |  | Práce |  |  |  | POL1_
|  | 1NP mč.112/113/114 : 3,1*(9,25) |  | 28.675 | [22 empty] | VV | 0
|  | -(0,9*2,02*2) |  | -3.636 | [22 empty] | VV | 0
34 | 342262411RS4 | Příčka SDK instalační 2x OK, 2x opl. tl. 125 mm desky požár. impreg. tl. 12,5 mm, minerál tl. 4 cm | m2 | 17.5715 |  | 0 |  | 0 |  | 0 | 21 | 0 | 0.05794 | 1.02 | 0 | 0 |  | RTS 20/ II | RTS 20/ I | 1.981 | 34.81 |  | Práce |  |  |  | POL1_1
|  | 1NP : | [24 empty] | VV | 0
|  | mč.115 u výtahové šachty : 3,1*(2,05) |  | 6.355 | [22 empty] | VV | 0
|  | mč.115 : 1,5*(2,155) |  | 3.2325 | [22 empty] | VV | 0
|  | 3NP : | [24 empty] | VV | 0
|  | mč.312 : 1,6*(2,12) |  | 3.392 | [22 empty] | VV | 0
|  | mč.311 (tl.100mm) : 1,6*(2,87) |  | 4.592 | [22 empty] | VV | 0
35 | 342262411RS4. | Příčka SDK instalační 2x OK, 2x opl. tl. 150 mm desky požár. impreg. tl. 12,5 mm, minerál tl. 4 cm | m2 | 2.92 |  | 0 |  | 0 |  | 0 | 21 | 0 | 0.05794 | 0.17 | 0 | 0 |  | Vlastní | RTS 20/ I | 1.981 | 5.78 |  | Práce |  |  |  | POL1_1
|  | 3NP : | [24 empty] | VV | 0
|  | mč.311 : 1,6*(1,825) |  | 2.92 | [22 empty] | VV | 0
36 | 346244381R00 | Plentování ocelových nosníků výšky do 20 cm | m2 | 2.05 |  | 0 |  | 0 |  | 0 | 21 | 0 | 0.17444 | 0.36 | 0 | 0 |  | RTS 20/ II | Indiv | 0 | 0 |  | Práce |  |  |  | POL1_
|  | P/101 : 2*0,15*1,4 |  | 0.42 | [22 empty] | VV | 0
|  | P/102 : 2*0,20*2,2 |  | 0.88 | [22 empty] | VV | 0
|  | P/103 : 2*0,15*1,3 |  | 0.39 | [22 empty] | VV | 0
|  | P/105 : 2*0,15*1,2 |  | 0.36 | [22 empty] | VV | 0
37 | 13383420R | Tyč průřezu IPE 120, střední, jakost oceli S235 11375 | t | 0.04006 |  | 0 |  | 0 |  | 0 | 21 | 0 | 1 | 0.04 | 0 | 0 | SPCM | RTS 20/ II | Indiv | 0 | 0 |  | Specifikace |  |  |  | POL3_
|  | hmotnost 10,40 kg/m : | [24 empty] | VV | 0
|  | P/105 : 1,2*3*10,40*1,07/1000 |  | 0.04006 | [22 empty] | VV | 0
38 | 13383425R | Tyč průřezu IPE 140, střední, jakost oceli S235 11375 | t | 0.14907 |  | 0 |  | 0 |  | 0 | 21 | 0 | 1 | 0.15 | 0 | 0 | SPCM | RTS 20/ II | Indiv | 0 | 0 |  | Specifikace |  |  |  | POL3_
|  | hmotnost 12,90 kg/m : | [24 empty] | VV | 0
|  | Začátek provozního součtu | [24 empty] | VV
|  | P/101 : 1,4*4 |  | 5.6 | [22 empty] | VV | 2
|  | P/103 : 1,3*4 |  | 5.2 | [22 empty] | VV | 2
|  | Konec provozního součtu | [24 empty] | VV
|  | 10,80*12,90*1,07/1000 |  | 0.14907 | [22 empty] | VV | 0
39 | 13482710R | Tyč průřezu IPE 180, hrubé, jakost oceli S235 11375 | t | 0.17702 |  | 0 |  | 0 |  | 0 | 21 | 0 | 1 | 0.18 | 0 | 0 | SPCM | RTS 20/ II | Indiv | 0 | 0 |  | Specifikace |  |  |  | POL3_
|  | hmotnost 18,80 kg/m : | [24 empty] | VV | 0
|  | P/102 : 2,2*4*18,80*1,07/1000 |  | 0.17702 | [22 empty] | VV | 0
Díl: | 3a | Obvodové stěny nosné tenkostěnné kce |  |  |  | 0 |  | 0 |  | 0 |  | 0 |  | 5.13 |  | 0 |  |  |  |  | 389.65 | [5 empty] | DIL
40 | 342091011R0Z | Příplatek za pracnost zřízení otvoru do 4 m2 | kus | 21 |  | 0 |  | 0 |  | 0 | 21 | 0 | 0 | 0 | 0 | 0 |  | Vlastní | RTS 20/ I | 3.8 | 79.8 |  | Práce |  |  |  | POL1_
|  | 3NP : 21 |  | 21 | [22 empty] | VV | 0
41 | 342172214R0C | Mtž systémového fasádního sendvič.panelu s jádrem z MV k oc.prof.,stěna slož.,tl.80 mm vč.dodávky materiálu, příslušenství, kladeč.plánu, dopravy | m2 | 282.7689 |  | 0 |  | 0 |  | 0 | 21 | 0 | 0 | 0 | 0 | 0 |  | Vlastní | Indiv | 0.616 | 174.19 |  | Práce |  |  |  | POL1_
|  | skladba SS1 (vnější plášť) : 4,73*(12,55*2+28,14*2-8,4) |  | 345.1954 | [22 empty] | VV | 0
|  | -(1,27*2,15*4+2,0*2,65+1,27*2,15*5+1,98*2,65+1,27*2,15*7+1,27*2,15*3) |  | -62.4265 | [22 empty] | VV | 0
42 | 347111314RVZ | Předstěna SDVK tl.65 mm,oplášť tl.15 mm izolace miner. tl.50 mm, objem. hmotnost 45 kg/m3 BEZ DODÁVKY NOSNÉ KCE - CENĚNA SAMOSTATNĚ!!! | m2 | 226.0995 |  | 0 |  | 0 |  | 0 | 21 | 0 | 0.02002 | 4.53 | 0 | 0 |  | Vlastní | Kalkul | 0.6 | 135.66 |  | Práce |  |  |  | POL1_
|  | 3NP : 3,7*(11,93*2+27,06*2) |  | 288.526 | [22 empty] | VV | 0
|  | -(1,27*2,15*4+2,0*2,65+1,27*2,15*5+1,98*2,65+1,27*2,15*7+1,27*2,15*3) |  | -62.4265 | [22 empty] | VV | 0
43 | 3a PC 001 | Montáž obkladu ostění, nadpraží, parapetu šroubováním se zapravením napojení silikonem materiál ve specifikaci | m2 | 30.1488 |  | 0 |  | 0 |  | 0 | 21 | 0 | 0 | 0 | 0 | 0 |  | Vlastní | Indiv | 0 | 0 |  | Práce |  |  |  | POL1_
|  | 3NP : | [24 empty] | VV | 0
|  | nadpraží (viz detail D02A) : 0,14*(1,27*4+2,0+1,27*5+1,98+1,27*7+1,27*3)*2 |  | 7.8708 | [22 empty] | VV | 0
|  | 0,15*(1,27*4+2,0+1,27*5+1,98+1,27*7+1,27*3) |  | 4.2165 | [22 empty] | VV | 0
[27 empty] | VV | 0
|  | parapet (viz detail D03A) : 0,15*(1,27*4+2,0+1,27*5+1,98+1,27*7+1,27*3) |  | 4.2165 | [22 empty] | VV | 0
[27 empty] | VV | 0
|  | ostění : 0,15*(2,15*2*4+2,65*2+2,15*2*5+2,65*2+2,15*2*7+2,15*2*3) |  | 13.845 | [22 empty] | VV | 0
44 | 3a PC 002 | D+M Systémového podkladního ocel.roštu na konzolách (systémové konzoly,ocel rošt, svislé ocel. latě) vč. kotvících prvků do ocel kce (provětrávaná fasáda) | m2 | 282.7689 |  | 0 |  | 0 |  | 0 | 21 | 0 | 0 | 0 | 0 | 0 |  | Vlastní | Kalkul | 0 | 0 |  | Práce |  |  |  | POL1_
|  | skladba SS1 (vnější plášť) : 4,73*(12,55*2+28,14*2-8,4) |  | 345.1954 | [22 empty] | VV | 0
|  | -(1,27*2,15*4+2,0*2,65+1,27*2,15*5+1,98*2,65+1,27*2,15*7+1,27*2,15*3) |  | -62.4265 | [22 empty] | VV | 0
45 | 3a PC 003 | Montáž pro obvodové stěny nosné tenkostěnné kce | soubor | 1 |  | 0 |  | 0 |  | 0 | 21 | 0 | 0 | 0 | 0 | 0 |  | Vlastní | Kalkul | 0 | 0 |  | Práce |  |  |  | POL1_
46 | 59597032R | Deska sádrovláknitá 2500x1250x15 mm | m2 | 33.1637 |  | 0 |  | 0 |  | 0 | 21 | 0 | 0.018 | 0.6 | 0 | 0 | SPCM | RTS 20/ II | RTS 20/ I | 0 | 0 |  | Specifikace |  |  |  | POL3_
|  | Začátek provozního součtu | [24 empty] | VV
|  | 3NP : | [24 empty] | VV | 2
|  | nadpraží (viz detail D02A) : 0,14*(1,27*4+2,0+1,27*5+1,98+1,27*7+1,27*3)*2 |  | 7.8708 | [22 empty] | VV | 2
|  | 0,15*(1,27*4+2,0+1,27*5+1,98+1,27*7+1,27*3) |  | 4.2165 | [22 empty] | VV | 2
[27 empty] | VV | 2
|  | parapet (viz detail D03A) : 0,15*(1,27*4+2,0+1,27*5+1,98+1,27*7+1,27*3) |  | 4.2165 | [22 empty] | VV | 2
[27 empty] | VV | 2
|  | ostění : 0,15*(2,15*2*4+2,65*2+2,15*2*5+2,65*2+2,15*2*7+2,15*2*3) |  | 13.845 | [22 empty] | VV | 2
|  | Konec provozního součtu | [24 empty] | VV
|  | 10% ztratné : 30,1488*1,1 |  | 33.1637 | [22 empty] | VV | 0
47 | D01 | koncová výztuha stojky obvodové stěny š.150 mm | ks | 510 |  | 0 |  | 0 |  | 0 | 21 | 0 | 0 | 0 | 0 | 0 |  | Vlastní | Indiv | 0 | 0 |  | Specifikace |  |  |  | POL3_0
48 | D02 | výztužný profil nadpraží 235/1,5 dl. 1420 mm | ks | 14 |  | 0 |  | 0 |  | 0 | 21 | 0 | 0 | 0 | 0 | 0 |  | Vlastní | Indiv | 0 | 0 |  | Specifikace |  |  |  | POL3_0
49 | D03 | výztužný profil nadpraží 235/1,5 dl. 2130 mm | ks | 2 |  | 0 |  | 0 |  | 0 | 21 | 0 | 0 | 0 | 0 | 0 |  | Vlastní | Indiv | 0 | 0 |  | Specifikace |  |  |  | POL3_0
50 | D04 | stojka obvodové stěny 150 mm štěrbinová, tl. 1,2 mm | m | 503 |  | 0 |  | 0 |  | 0 | 21 | 0 | 0 | 0 | 0 | 0 |  | Vlastní | Indiv | 0 | 0 |  | Specifikace |  |  |  | POL3_0
51 | D05 | stojka obvodové stěny 150 mm štěrbinová, tl. 1,5 mm | m | 155 |  | 0 |  | 0 |  | 0 | 21 | 0 | 0 | 0 | 0 | 0 |  | Vlastní | Indiv | 0 | 0 |  | Specifikace |  |  |  | POL3_0
52 | D06 | vodící profil obv. stěny 150 mm, štěrbinový, tl. 1,5 mm | m | 217 |  | 0 |  | 0 |  | 0 | 21 | 0 | 0 | 0 | 0 | 0 |  | Vlastní | Indiv | 0 | 0 |  | Specifikace |  |  |  | POL3_
53 | D07 | pomocný profil L50/50/1,5-140 | ks | 84 |  | 0 |  | 0 |  | 0 | 21 | 0 | 0 | 0 | 0 | 0 |  | Vlastní | Indiv | 0 | 0 |  | Specifikace |  |  |  | POL3_0
54 | D08 | zavětrovací pás 100/1,0 | m | 130 |  | 0 |  | 0 |  | 0 | 21 | 0 | 0 | 0 | 0 | 0 |  | Vlastní | Indiv | 0 | 0 |  | Specifikace |  |  |  | POL3_0
55 | D09 | výztuha kotvení u zavětrovacího pásu P115x150/1,5 | ks | 28 |  | 0 |  | 0 |  | 0 | 21 | 0 | 0 | 0 | 0 | 0 |  | Vlastní | Indiv | 0 | 0 |  | Specifikace |  |  |  | POL3_
56 | D10 | kotevní konzola BV/KP 12-35 | ks | 28 |  | 0 |  | 0 |  | 0 | 21 | 0 | 0 | 0 | 0 | 0 |  | Vlastní | Indiv | 0 | 0 |  | Specifikace |  |  |  | POL3_0
57 | D11 | samořezný šroub s plochou hlavou SL4-F-4,8x16 | ks | 4000 |  | 0 |  | 0 |  | 0 | 21 | 0 | 0 | 0 | 0 | 0 |  | Vlastní | Indiv | 0 | 0 |  | Specifikace |  |  |  | POL3_0
58 | D12 | utahovací nástavec šroubu SL4 | ks | 4 |  | 0 |  | 0 |  | 0 | 21 | 0 | 0 | 0 | 0 | 0 |  | Vlastní | Indiv | 0 | 0 |  | Specifikace |  |  |  | POL3_0
59 | D13 | samořezný šroub do oceli 6 mm-6,3x25 | ks | 1000 |  | 0 |  | 0 |  | 0 | 21 | 0 | 0 | 0 | 0 | 0 |  | Vlastní | Indiv | 0 | 0 |  | Specifikace |  |  |  | POL3_0
60 | D14 | utahovací nástavec šroubu šestihranná hlava 8 | ks | 1 |  | 0 |  | 0 |  | 0 | 21 | 0 | 0 | 0 | 0 | 0 |  | Vlastní | Indiv | 0 | 0 |  | Specifikace |  |  |  | POL3_0
61 | D47 | Dodavatelská dokumentace nosných tenkostěnných kcí | ks | 1 |  | 0 |  | 0 |  | 0 | 21 | 0 | 0 | 0 | 0 | 0 |  | Vlastní | Indiv | 0 | 0 |  | Specifikace |  |  |  | POL3_0
Díl: | 3b | Vodorovný rošt předstěny nosné tenkostěnné kce |  |  |  | 0 |  | 0 |  | 0 |  | 0 |  | 0 |  | 0 |  |  |  |  | 0 | [5 empty] | DIL
62 | 3b PC 001 | Montáž pro vodorovný rošt předstěny nosné tenkostěnné kce | soubor | 1 |  | 0 |  | 0 |  | 0 | 21 | 0 | 0 | 0 | 0 | 0 |  | Vlastní | Kalkul | 0 | 0 |  | Práce |  |  |  | POL1_
63 | D15 | lať roštu předstěny Z50/50/50/0,7-3000 | ks | 252 |  | 0 |  | 0 |  | 0 | 21 | 0 | 0 | 0 | 0 | 0 |  | Vlastní | Indiv | 0 | 0 |  | Specifikace |  |  |  | POL3_0
64 | D16 | lať roštu předstěny U50/50/50/0,7-3000 | ks | 30 |  | 0 |  | 0 |  | 0 | 21 | 0 | 0 | 0 | 0 | 0 |  | Vlastní | Indiv | 0 | 0 |  | Specifikace |  |  |  | POL3_0
65 | D17 | lať roštu předstěny U100/50/50/0,7-3000 | ks | 49 |  | 0 |  | 0 |  | 0 | 21 | 0 | 0 | 0 | 0 | 0 |  | Vlastní | Indiv | 0 | 0 |  | Specifikace |  |  |  | POL3_0
66 | D18 | samořezný šroub s plochou hlavou B08-4,8x16 | ks | 3000 |  | 0 |  | 0 |  | 0 | 21 | 0 | 0 | 0 | 0 | 0 |  | Vlastní | Indiv | 0 | 0 |  | Specifikace |  |  |  | POL3_0
Díl: | 3c | Vnitřní nosné stěny nosné tenkostěnné kce |  |  |  | 0 |  | 0 |  | 0 |  | 0 |  | 13.2 |  | 0 |  |  |  |  | 251.55 | [5 empty] | DIL
67 | 342116824RWZ | Příčka SDVK tl.175 mm,2xoplášť 15+12,5 mm izolace miner.tl.120 mm, objem. hmotnost 45 kg/m3 BEZ DODÁVKY NOSNÉ KCE - CENĚNA SAMOSTATNĚ!!! | m2 | 100.3315 |  | 0 |  | 0 |  | 0 | 21 | 0 | 0.08084 | 8.11 | 0 | 0 |  | Vlastní | Kalkul | 1.387 | 139.16 |  | Práce |  |  |  | POL1_
|  | 3NP : 3,7*(5,0+0,65+3,485+11,47+4,32*2) |  | 108.2065 | [22 empty] | VV | 0
|  | -(0,9*2,25*2+1,7*2,25) |  | -7.875 | [22 empty] | VV | 0
68 | 342116829RWZ | Příčka SDVK tl.150 mm,oplášť 15+15 mm izolace miner.tl.120 mm, objem. hmotnost 45 kg/m3 BEZ DODÁVKY NOSNÉ KCE - CENĚNA SAMOSTATNĚ!!! | m2 | 103.1075 |  | 0 |  | 0 |  | 0 | 21 | 0 | 0.04934 | 5.09 | 0 | 0 |  | Vlastní | Kalkul | 1.09 | 112.39 |  | Práce |  |  |  | POL1_
|  | 3NP : 3,7*(4,22*2+5,0*2+14,535) |  | 122.0075 | [22 empty] | VV | 0
|  | -(0,9*3,0*4+0,9*3,0*3) |  | -18.9 | [22 empty] | VV | 0
69 | 3c PC 001 | Montáž pro nosnou kci vnitřních nosných tenkostěnných stěn | soubor | 1 |  | 0 |  | 0 |  | 0 | 21 | 0 | 0 | 0 | 0 | 0 |  | Vlastní | Kalkul | 0 | 0 |  | Práce |  |  |  | POL1_
70 | D19 | výztužný profil nadpraží 235/1,5 dl. 975 | ks | 5 |  | 0 |  | 0 |  | 0 | 21 | 0 | 0 | 0 | 0 | 0 |  | Vlastní | Indiv | 0 | 0 |  | Specifikace |  |  |  | POL3_0
71 | D20 | výztužný profil nadpraží 235/1,5 dl. 1775 | ks | 2 |  | 0 |  | 0 |  | 0 | 21 | 0 | 0 | 0 | 0 | 0 |  | Vlastní | Indiv | 0 | 0 |  | Specifikace |  |  |  | POL3_0
72 | D21 | stojka vnitřní stěny 120 mm, tl. 1,0 | m | 62 |  | 0 |  | 0 |  | 0 | 21 | 0 | 0 | 0 | 0 | 0 |  | Vlastní | Indiv | 0 | 0 |  | Specifikace |  |  |  | POL3_0
73 | D22 | stojka vnitřní stěny 120 mm, tl. 1,5 | m | 413 |  | 0 |  | 0 |  | 0 | 21 | 0 | 0 | 0 | 0 | 0 |  | Vlastní | Indiv | 0 | 0 |  | Specifikace |  |  |  | POL3_0
74 | D23 | vodící profil vnitřní stěny 120 mm, tl. 1,5 mm | m | 141 |  | 0 |  | 0 |  | 0 | 21 | 0 | 0 | 0 | 0 | 0 |  | Vlastní | Indiv | 0 | 0 |  | Specifikace |  |  |  | POL3_
75 | D24 | pomocný profil L50/50/1,5-110 | ks | 20 |  | 0 |  | 0 |  | 0 | 21 | 0 | 0 | 0 | 0 | 0 |  | Vlastní | Indiv | 0 | 0 |  | Specifikace |  |  |  | POL3_0
76 | D25 | zavětrovací pás 100/1,0 | m | 160 |  | 0 |  | 0 |  | 0 | 21 | 0 | 0 | 0 | 0 | 0 |  | Vlastní | Indiv | 0 | 0 |  | Specifikace |  |  |  | POL3_0
77 | D26 | kotevní konzola BV/KP 12-35 | ks | 32 |  | 0 |  | 0 |  | 0 | 21 | 0 | 0 | 0 | 0 | 0 |  | Vlastní | Indiv | 0 | 0 |  | Specifikace |  |  |  | POL3_0
78 | D27 | samořezný šroub s plochou hlavou SL4-F-4,8x16 | ks | 2000 |  | 0 |  | 0 |  | 0 | 21 | 0 | 0 | 0 | 0 | 0 |  | Vlastní | Indiv | 0 | 0 |  | Specifikace |  |  |  | POL3_0
79 | D28 | utahovací nástavec šroubu SL4 | ks | 2 |  | 0 |  | 0 |  | 0 | 21 | 0 | 0 | 0 | 0 | 0 |  | Vlastní | Indiv | 0 | 0 |  | Specifikace |  |  |  | POL3_0
80 | D29 | samořezný šroub do oceli 6 mm-6,3x25 | ks | 1000 |  | 0 |  | 0 |  | 0 | 21 | 0 | 0 | 0 | 0 | 0 |  | Vlastní | Indiv | 0 | 0 |  | Specifikace |  |  |  | POL3_0
81 | D30 | utahovací nástavec šroubu šestihranná hlava 8 | ks | 1 |  | 0 |  | 0 |  | 0 | 21 | 0 | 0 | 0 | 0 | 0 |  | Vlastní | Indiv | 0 | 0 |  | Specifikace |  |  |  | POL3_0
Díl: | 3d | Atika nosné tenkostěnné kce |  |  |  | 0 |  | 0 |  | 0 |  | 0 |  | 0 |  | 0 |  |  |  |  | 0 | [5 empty] | DIL
82 | 3d PC 001 | Montáž pro nosnou tenkostěnnou kci atiky | soubor | 1 |  | 0 |  | 0 |  | 0 | 21 | 0 | 0 | 0 | 0 | 0 |  | Vlastní | Kalkul | 0 | 0 |  | Práce |  |  |  | POL1_
83 | D41 | stojka C 150, tl. 1,0 | m | 55 |  | 0 |  | 0 |  | 0 | 21 | 0 | 0 | 0 | 0 | 0 |  | Vlastní | Indiv | 0 | 0 |  | Specifikace |  |  |  | POL3_0
84 | D42 | vodící profil U 150, tl. 1,5 | m | 156 |  | 0 |  | 0 |  | 0 | 21 | 0 | 0 | 0 | 0 | 0 |  | Vlastní | Indiv | 0 | 0 |  | Specifikace |  |  |  | POL3_
85 | D43 | pomocný kotevní profil L30/50/1,5-2000 | ks | 40 |  | 0 |  | 0 |  | 0 | 21 | 0 | 0 | 0 | 0 | 0 |  | Vlastní | Indiv | 0 | 0 |  | Specifikace |  |  |  | POL3_0
86 | D44 | pomocný kotevní profil L80/50/1,5-2000 | ks | 40 |  | 0 |  | 0 |  | 0 | 21 | 0 | 0 | 0 | 0 | 0 |  | Vlastní | Indiv | 0 | 0 |  | Specifikace |  |  |  | POL3_0
87 | D45 | samořezný šroub s plochou hlavou SL4-F-4,8x16 | ks | 2000 |  | 0 |  | 0 |  | 0 | 21 | 0 | 0 | 0 | 0 | 0 |  | Vlastní | Indiv | 0 | 0 |  | Specifikace |  |  |  | POL3_0
88 | D46 | samořezný šroub do oceli 6 mm-6,3x25 | ks | 1000 |  | 0 |  | 0 |  | 0 | 21 | 0 | 0 | 0 | 0 | 0 |  | Vlastní | Indiv | 0 | 0 |  | Specifikace |  |  |  | POL3_0
Díl: | 4 | Vodorovné konstrukce |  |  |  | 0 |  | 0 |  | 0 |  | 0 |  | 123.78 |  | 0 |  |  |  |  | 701.24 | [5 empty] | DIL
89 | 411321315R00 | Stropy deskové ze železobetonu C 20/25 XC1 | m3 | 34.9937 |  | 0 |  | 0 |  | 0 | 21 | 0 | 2.5251 | 88.36 | 0 | 0 |  | RTS 20/ II | RTS 20/ I | 0.987 | 34.54 |  | Práce |  |  |  | POL1_1
|  | zesílení stropní kce nad 2NP (strop Simplex) : 0,25*(11,93*12,605) |  | 37.5944 | [22 empty] | VV | 0
|  | -0,25*(1,8*1,76+3,685*2,995) |  | -3.5511 | [22 empty] | VV | 0
|  | skladba Sa2 (strop výtahové šachty) : 0,2*(2,16*2,2) |  | 0.9504 | [22 empty] | VV | 0
90 | 411351203R00 | Bednění stropů deskových výtahových šachet 10kPa | m2 | 3.168 |  | 0 |  | 0 |  | 0 | 21 | 0 | 0.03565 | 0.11 | 0 | 0 |  | RTS 20/ II | RTS 20/ I | 0.835 | 2.65 |  | Práce |  |  |  | POL1_
|  | skladba Sa2 (strop výtahové šachty) : (1,8*1,76) |  | 3.168 | [22 empty] | VV | 0
91 | 411351204R00 | Odstranění bednění stropů deskových výtahových šachet 10kPa | m2 | 3.168 |  | 0 |  | 0 |  | 0 | 21 | 0 | 0 | 0 | 0 | 0 |  | RTS 20/ II | RTS 20/ I | 0.416 | 1.32 |  | Práce |  |  |  | POL1_
|  | skladba Sa2 (strop výtahové šachty) : (1,8*1,76) |  | 3.168 | [22 empty] | VV | 0
92 | 411351801R00 | Bednění čel stropních desek, zřízení | m | 57.79 |  | 0 |  | 0 |  | 0 | 21 | 0 | 0.03047 | 1.76 | 0 | 0 |  | RTS 20/ II | RTS 20/ I | 0.87 | 50.28 |  | Práce |  |  |  | POL1_
|  | zesílení stropní kce nad 2NP (strop Simplex) : (11,93*2+12,605*2) |  | 49.07 | [22 empty] | VV | 0
|  | skladba Sa2 (strop výtahové šachty) : (2,16*2+2,2*2) |  | 8.72 | [22 empty] | VV | 0
93 | 411351802R00 | Bednění čel stropních desek, odstranění | m | 57.79 |  | 0 |  | 0 |  | 0 | 21 | 0 | 0 | 0 | 0 | 0 |  | RTS 20/ II | RTS 20/ I | 0.232 | 13.41 |  | Práce |  |  |  | POL1_
94 | 413941123R00 | Osazení válcovaných nosníků ve stropech č. 14 - 22 | t | 7.3842 |  | 0 |  | 0 |  | 0 | 21 | 0 | 0.01663 | 0.12 | 0 | 0 |  | RTS 20/ II | RTS 20/ I | 16.583 | 122.45 |  | Práce |  |  |  | POL1_
|  | ztužení stropu nad 1NP : | [24 empty] | VV | 0
|  | ozn 1 HEA 220 hmotnost 50,5 kg/m : 9,8*50,5/1000 |  | 0.4949 | [22 empty] | VV | 0
[27 empty] | VV | 0
|  | ztužení stropu nad 2NP : | [24 empty] | VV | 0
|  | ozn 1 HEA 220 hmotnost 50,5 kg/m : 23,01*50,5/1000 |  | 1.162 | [22 empty] | VV | 0
|  | ozn 2 IPE 220 hmotnost 26,2 kg/m : 218,6*26,2/1000 |  | 5.7273 | [22 empty] | VV | 0
95 | 417321315R00 | Ztužující pásy a věnce z betonu železového C 20/25 XC1 | m3 | 4.5956 |  | 0 |  | 0 |  | 0 | 21 | 0 | 2.5251 | 11.6 | 0 | 0 |  | RTS 20/ II | RTS 20/ I | 1.448 | 6.65 |  | Práce |  |  |  | POL1_1
|  | nad stropní kcí 2NP (podél zesílení stropní kce ocel. nosníky) V204 : 0,45*0,25*(14,91*2+11,03) |  | 4.5956 | [22 empty] | VV | 0
96 | 417351115R00 | Bednění ztužujících pásů a věnců - zřízení | m2 | 18.5125 |  | 0 |  | 0 |  | 0 | 21 | 0 | 0 | 0 | 0 | 0 |  | RTS 20/ II | RTS 20/ I | 0.79 | 14.62 |  | Práce |  |  |  | POL1_1
|  | nad stropní kcí 2NP (podél zesílení stropní kce ocel. nosníky) : 0,25*(14,91*2+11,03)*2-0,25*(7,65) |  | 18.5125 | [22 empty] | VV | 0
97 | 417351116R00 | Bednění ztužujících pásů a věnců - odstranění | m2 | 18.5125 |  | 0 |  | 0 |  | 0 | 21 | 0 | 0 | 0 | 0 | 0 |  | RTS 20/ II | RTS 20/ I | 0.24 | 4.44 |  | Práce |  |  |  | POL1_1
98 | 417361821R00 | Výztuž ztužujících pásů a věnců z oceli 10505 | t | 0 |  | 0 |  | 0 |  | 0 | 21 | 0 | 0 | 0 | 0 | 0 |  | RTS 20/ II | RTS 20/ I | 27.67 | 0 |  | Práce |  |  |  | POL1_1
|  | výměra zahrnuta v horní výztuži stropu!!! : | [24 empty] | VV | 0
99 | 4 PC 001 | D+M Stávající zkosené podstupnice opravit na kolmé | m | 26.25 |  | 0 |  | 0 |  | 0 | 21 | 0 | 0 | 0 | 0 | 0 |  | Vlastní | Indiv | 0 | 0 |  | Práce |  |  |  | POL1_
|  | 2NP-3NP : 1,25*21 |  | 26.25 | [22 empty] | VV | 0
100 | 4 PC 002 | Příplatek za pracnost provedení bednění ŽB věnců (zesílení trámového stropu) | m | 40.85 |  | 0 |  | 0 |  | 0 | 21 | 0 | 0 | 0 | 0 | 0 |  | Vlastní | Indiv | 0 | 0 |  | Práce |  |  |  | POL1_
|  | nad stropní kcí 2NP (podél zesílení stropní kce ocel. nosníky) : (14,91*2+11,03) |  | 40.85 | [22 empty] | VV | 0
101 | 411361821R00 | Výztuž stropů z betonářské oceli 10505(R) | t | 3.872 |  | 0 |  | 0 |  | 0 | 21 | 0 | 1.0214 | 3.95 | 0 | 0 |  | RTS 20/ II | RTS 20/ I | 26.62 | 103.07 |  | Práce |  |  |  | POL1_1
|  | zesílení stropní kce nad 2NP (strop Simplex) : | [24 empty] | VV | 0
|  | dolní výztuž : 1339,79/1000 |  | 1.3398 | [22 empty] | VV | 0
|  | horní výztuž (výměra obsahuje i výztuž věnců SO01 a SO02!!!) : 2399,155/1000 |  | 2.3992 | [22 empty] | VV | 0
[27 empty] | VV | 0
|  | Začátek provozního součtu | [24 empty] | VV
|  | skladba Sa2 (strop výtahové šachty) : 0,2*(2,16*2,2) |  | 0.9504 | [22 empty] | VV | 2
|  | Konec provozního součtu | [24 empty] | VV
|  | cca 140,0kg/m3 : 0,9504*140,0/1000 |  | 0.13306 | [22 empty] | VV | 0
102 | 416111122R0M | Podhledy SDVK, kovová.kce CD. 1 x deska tl.12,5 mm | m2 | 293.2 |  | 0 |  | 0 |  | 0 | 21 | 0 | 0.03419 | 10.02 | 0 | 0 |  | Vlastní | Kalkul | 1.18 | 345.98 |  | Práce |  |  |  | POL1_
|  | skladba S2 : | [24 empty] | VV | 0
|  | 3NP : | [24 empty] | VV | 0
|  | mč.301 : 15,3 |  | 15.3 | [22 empty] | VV | 0
|  | mč.302 : 12,9 |  | 12.9 | [22 empty] | VV | 0
|  | mč.303 : 29,0 |  | 29 | [22 empty] | VV | 0
|  | mč.304 : 20,9 |  | 20.9 | [22 empty] | VV | 0
|  | mč.305 : 24,2 |  | 24.2 | [22 empty] | VV | 0
|  | mč.306 : 24,6 |  | 24.6 | [22 empty] | VV | 0
|  | mč.307 : 24,9 |  | 24.9 | [22 empty] | VV | 0
|  | mč.308 : 21,0 |  | 21 | [22 empty] | VV | 0
|  | mč.309 : 20,8 |  | 20.8 | [22 empty] | VV | 0
|  | mč.310 : 18,4 |  | 18.4 | [22 empty] | VV | 0
|  | mč.311 : 8,6 |  | 8.6 | [22 empty] | VV | 0
|  | mč.312 : 3,7 |  | 3.7 | [22 empty] | VV | 0
|  | mč.313 : 68,9 |  | 68.9 | [22 empty] | VV | 0
103 | 434311115R00 | Stupně dusané na terén, na desku, z betonu C 20/25 | m | 1.25 |  | 0 |  | 0 |  | 0 | 21 | 0 | 0.11369 | 0.14 | 0 | 0 |  | RTS 20/ II | RTS 20/ I | 0.5685 | 0.71 |  | Práce |  |  |  | POL1_1
|  | 3NP : 1,25*1 |  | 1.25 | [22 empty] | VV | 0
104 | 434351141R00 | Bednění stupňů přímočarých - zřízení | m2 | 0.625 |  | 0 |  | 0 |  | 0 | 21 | 0 | 0.02417 | 0.02 | 0 | 0 |  | RTS 20/ II | RTS 20/ I | 1.5396 | 0.96 |  | Práce |  |  |  | POL1_1
|  | 3NP : 1,25*1*0,5 |  | 0.625 | [22 empty] | VV | 0
105 | 434351142R00 | Bednění stupňů přímočarých - odstranění | m2 | 0.625 |  | 0 |  | 0 |  | 0 | 21 | 0 | 0 | 0 | 0 | 0 |  | RTS 20/ II | RTS 20/ I | 0.26 | 0.16 |  | Práce |  |  |  | POL1_1
106 | 13482720R | Tyč průřezu IPE 220, hrubé, jakost oceli S235 11375 | t | 6.0137 |  | 0 |  | 0 |  | 0 | 21 | 0 | 1 | 6.01 | 0 | 0 | SPCM | RTS 20/ II | RTS 20/ I | 0 | 0 |  | Specifikace |  |  |  | POL3_
|  | Začátek provozního součtu | [24 empty] | VV
|  | ztužení stropu nad 2NP : | [24 empty] | VV | 2
|  | ozn 2 IPE 220 hmotnost 26,2 kg/m : 218,6*26,2/1000 |  | 5.7273 | [22 empty] | VV | 2
|  | Konec provozního součtu | [24 empty] | VV
|  | 5% ztratné : 5,72732*1,05 |  | 6.0137 | [22 empty] | VV | 0
107 | 13486320R | Tyč průřezu HEA 220, hrubé, jakost oceli S235 11375 | t | 1.6921 |  | 0 |  | 0 |  | 0 | 21 | 0 | 1 | 1.69 | 0 | 0 | SPCM | RTS 20/ II | RTS 20/ I | 0 | 0 |  | Specifikace |  |  |  | POL3_
|  | Začátek provozního součtu | [24 empty] | VV
|  | ztužení stropu nad 1NP : | [24 empty] | VV | 2
|  | ozn 1 HEA 220 hmotnost 50,5 kg/m : 9,8*50,5/1000 |  | 0.4949 | [22 empty] | VV | 2
|  | Konec provozního součtu | [24 empty] | VV
|  | 5% ztratné : 0,44949*1,05 |  | 0.47196 | [22 empty] | VV | 0
[27 empty] | VV | 0
|  | Začátek provozního součtu | [24 empty] | VV
|  | ztužení stropu nad 2NP : | [24 empty] | VV | 2
|  | ozn 1 HEA 220 hmotnost 50,5 kg/m : 23,01*50,5/1000 |  | 1.162 | [22 empty] | VV | 2
|  | Konec provozního součtu | [24 empty] | VV
|  | 5% ztratné : 1,16201*1,05 |  | 1.2201 | [22 empty] | VV | 0
Díl: | 4a | Střecha nosné tenkostěnné kce |  |  |  | 0 |  | 0 |  | 0 |  | 0 |  | 0 |  | 0 |  |  |  |  | 0 | [5 empty] | DIL
108 | 4a PC 001 | Montáž pro nosnou kci tenkostěnné kce střechy | soubor | 1 |  | 0 |  | 0 |  | 0 | 21 | 0 | 0 | 0 | 0 | 0 |  | Vlastní | Kalkul | 0 | 0 |  | Práce |  |  |  | POL1_
109 | D31 | profil C 250 1,5 | m | 108 |  | 0 |  | 0 |  | 0 | 21 | 0 | 0 | 0 | 0 | 0 |  | Vlastní | Indiv | 0 | 0 |  | Specifikace |  |  |  | POL3_0
110 | D32 | profil C 250 2,0 | m | 172 |  | 0 |  | 0 |  | 0 | 21 | 0 | 0 | 0 | 0 | 0 |  | Vlastní | Indiv | 0 | 0 |  | Specifikace |  |  |  | POL3_0
111 | D33 | profil C 250 2,5 | m | 386 |  | 0 |  | 0 |  | 0 | 21 | 0 | 0 | 0 | 0 | 0 |  | Vlastní | Indiv | 0 | 0 |  | Specifikace |  |  |  | POL3_0
112 | D34 | vodící profil U 250 1,5 | m | 135 |  | 0 |  | 0 |  | 0 | 21 | 0 | 0 | 0 | 0 | 0 |  | Vlastní | Indiv | 0 | 0 |  | Specifikace |  |  |  | POL3_
113 | D35 | pomocný profil stropnic L80/80/2,0-220 | ks | 266 |  | 0 |  | 0 |  | 0 | 21 | 0 | 0 | 0 | 0 | 0 |  | Vlastní | Indiv | 0 | 0 |  | Specifikace |  |  |  | POL3_0
114 | D36 | samořezný šroub do oceli 6 mm-6,3x25 | ks | 2000 |  | 0 |  | 0 |  | 0 | 21 | 0 | 0 | 0 | 0 | 0 |  | Vlastní | Indiv | 0 | 0 |  | Specifikace |  |  |  | POL3_0
115 | D37 | utahovací nástavec šroubu šestihranná hlava 8 | ks | 2 |  | 0 |  | 0 |  | 0 | 21 | 0 | 0 | 0 | 0 | 0 |  | Vlastní | Indiv | 0 | 0 |  | Specifikace |  |  |  | POL3_0
Díl: | 4b | Trapézový plech střechy nosné tenkostěnné kce |  |  |  | 0 |  | 0 |  | 0 |  | 0 |  | 0 |  | 0 |  |  |  |  | 0 | [5 empty] | DIL
116 | 4b PC 001 | Montáž pro nosné tenkostěnné kce - trapézový plech | soubor | 1 |  | 0 |  | 0 |  | 0 | 21 | 0 | 0 | 0 | 0 | 0 |  | Vlastní | Kalkul | 0 | 0 |  | Práce |  |  |  | POL1_
117 | D38 | trapézový plech T-18/138, tl. 0,7 mm, S250G+Z275 | m2 | 344 |  | 0 |  | 0 |  | 0 | 21 | 0 | 0 | 0 | 0 | 0 |  | Vlastní | Indiv | 0 | 0 |  | Specifikace |  |  |  | POL3_0
118 | D39 | samořezný šroub do oceli 6 mm-6,3x25 | ks | 4000 |  | 0 |  | 0 |  | 0 | 21 | 0 | 0 | 0 | 0 | 0 |  | Vlastní | Indiv | 0 | 0 |  | Specifikace |  |  |  | POL3_0
119 | D40 | utahovací nástavec šroubu šestihranná hlava 8 | ks | 2 |  | 0 |  | 0 |  | 0 | 21 | 0 | 0 | 0 | 0 | 0 |  | Vlastní | Indiv | 0 | 0 |  | Specifikace |  |  |  | POL3_0
Díl: | 61 | Úpravy povrchů vnitřní |  |  |  | 0 |  | 0 |  | 0 |  | 0 |  | 6.18 |  | 0 |  |  |  |  | 268.92 | [5 empty] | DIL
120 | 610991111R00 | Zakrývání výplní vnitřních otvorů | m2 | 112.4265 |  | 0 |  | 0 |  | 0 | 21 | 0 | 4e-05 | 0 | 0 | 0 |  | RTS 20/ II | RTS 20/ I | 0.078 | 8.77 |  | Práce |  |  |  | POL1_1
|  | 3NP : (1,27*2,15*19+2,0*2,65+1,98*2,65) |  | 62.4265 | [22 empty] | VV | 0
|  | 1NP-2NP : 50,0 |  | 50 | [22 empty] | VV | 0
121 | 612421231RT2 | Oprava vápen.omítek stěn do 10 % pl. - štukových s použitím suché maltové směsi | m2 | 477.8102 |  | 0 |  | 0 |  | 0 | 21 | 0 | 0.00355 | 1.7 | 0 | 0 |  | RTS 20/ II | RTS 20/ I | 0.17016 | 81.3 |  | Práce |  |  |  | POL1_
|  | 1NP : | [24 empty] | VV | 0
|  | mč.101 : 2,95*(2,035+2,995) |  | 14.8385 | [22 empty] | VV | 0
|  | mč.102 : 2,95*(2,8+1,9+1,4+2,95) |  | 26.6975 | [22 empty] | VV | 0
|  | mč.103 : 2,95*(4,2*2+3,0+1,3*2+1,8*2) |  | 51.92 | [22 empty] | VV | 0
|  | mč.104 : 2,95*(1,395*2+2,815+0,935) |  | 19.293 | [22 empty] | VV | 0
|  | mč.109 : 2,95*(2,83) |  | 8.3485 | [22 empty] | VV | 0
|  | mč.110 : 2,95*(5,46*2+4,425*2) |  | 58.3215 | [22 empty] | VV | 0
|  | mč.111 : 2,95*(2,41) |  | 7.1095 | [22 empty] | VV | 0
|  | mč.112,113 : 2,95*(2,495*2+5,46) |  | 30.8275 | [22 empty] | VV | 0
|  | mč.114 : 0 | [24 empty] | VV | 0
|  | mč.115 : 0 | [24 empty] | VV | 0
|  | mč.116 : 2,95*(2,425) |  | 7.1537 | [22 empty] | VV | 0
|  | mč.119 : 2,95*(9,23*2+6,03*2) |  | 90.034 | [22 empty] | VV | 0
[27 empty] | VV | 0
|  | 2NP : | [24 empty] | VV | 0
|  | mč.202 : 3,05*(7,35+2,995+1,2+3,95) |  | 47.2597 | [22 empty] | VV | 0
|  | mč.203 : 3,05*(4,2*2+2,995) |  | 34.7548 | [22 empty] | VV | 0
|  | mč.205 : 3,05*(3,825+5,45+2,2) |  | 34.9988 | [22 empty] | VV | 0
|  | mč.206 : 3,05*(4,7+5,45+2,445) |  | 38.4147 | [22 empty] | VV | 0
|  | mč.207 : 0 | [24 empty] | VV | 0
|  | mč.208 : 3,05*(2,27+0,3) |  | 7.8385 | [22 empty] | VV | 0
122 | 612471411RT2 | Úprava vnitřních stěn aktivovaným štukem s použitím suché maltové směsi | m2 | 477.8102 |  | 0 |  | 0 |  | 0 | 21 | 0 | 0.00446 | 2.13 | 0 | 0 |  | RTS 20/ II | RTS 20/ I | 0.25116 | 120.01 |  | Práce |  |  |  | POL1_
|  | 1NP : | [24 empty] | VV | 0
|  | mč.101 : 2,95*(2,035+2,995) |  | 14.8385 | [22 empty] | VV | 0
|  | mč.102 : 2,95*(2,8+1,9+1,4+2,95) |  | 26.6975 | [22 empty] | VV | 0
|  | mč.103 : 2,95*(4,2*2+3,0+1,3*2+1,8*2) |  | 51.92 | [22 empty] | VV | 0
|  | mč.104 : 2,95*(1,395*2+2,815+0,935) |  | 19.293 | [22 empty] | VV | 0
|  | mč.109 : 2,95*(2,83) |  | 8.3485 | [22 empty] | VV | 0
|  | mč.110 : 2,95*(5,46*2+4,425*2) |  | 58.3215 | [22 empty] | VV | 0
|  | mč.111 : 2,95*(2,41) |  | 7.1095 | [22 empty] | VV | 0
|  | mč.112,113 : 2,95*(2,495*2+5,46) |  | 30.8275 | [22 empty] | VV | 0
|  | mč.114 : 0 | [24 empty] | VV | 0
|  | mč.115 : 0 | [24 empty] | VV | 0
|  | mč.116 : 2,95*(2,425) |  | 7.1537 | [22 empty] | VV | 0
|  | mč.119 : 2,95*(9,23*2+6,03*2) |  | 90.034 | [22 empty] | VV | 0
[27 empty] | VV | 0
|  | 2NP : | [24 empty] | VV | 0
|  | mč.202 : 3,05*(7,35+2,995+1,2+3,95) |  | 47.2597 | [22 empty] | VV | 0
|  | mč.203 : 3,05*(4,2*2+2,995) |  | 34.7548 | [22 empty] | VV | 0
|  | mč.205 : 3,05*(3,825+5,45+2,2) |  | 34.9988 | [22 empty] | VV | 0
|  | mč.206 : 3,05*(4,7+5,45+2,445) |  | 38.4147 | [22 empty] | VV | 0
|  | mč.207 : 0 | [24 empty] | VV | 0
|  | mč.208 : 3,05*(2,27+0,3) |  | 7.8385 | [22 empty] | VV | 0
123 | 612473186R00 | Příplatek za zabudované rohovníky | m | 18.98 |  | 0 |  | 0 |  | 0 | 21 | 0 | 0.00046 | 0.01 | 0 | 0 |  | RTS 20/ II | RTS 20/ I | 0 | 0 |  | Práce |  |  |  | POL1_1
|  | výtahová šachta : | [24 empty] | VV | 0
|  | 1NP : 2,95+2,18*2 |  | 7.31 | [22 empty] | VV | 0
|  | 2NP : 2,95+2,18*2 |  | 7.31 | [22 empty] | VV | 0
|  | 3NP : 0+2,18*2 |  | 4.36 | [22 empty] | VV | 0
124 | 612474921RT1 | Omítka stěn vnitřní, VPC jádro,vápen.štuk, strojně na pálené cihly a tvarovky | m2 | 41.7275 |  | 0 |  | 0 |  | 0 | 21 | 0 | 0.02888 | 1.21 | 0 | 0 |  | RTS 20/ II | RTS 20/ I | 0.586 | 24.45 |  | Práce |  |  |  | POL1_
|  | pod obklady : | [24 empty] | VV | 0
|  | 1NP : | [24 empty] | VV | 0
|  | mč.114 : 2,0*(1,315+1,82+3,625) |  | 13.52 | [22 empty] | VV | 0
|  | mč.115 : 2,0*(0,87) |  | 1.74 | [22 empty] | VV | 0
[27 empty] | VV | 0
|  | 2NP : | [24 empty] | VV | 0
|  | mč.207 : 2,0*(3,61+3,6) |  | 14.42 | [22 empty] | VV | 0
[27 empty] | VV | 0
|  | mč.205 : 3,05*(3,7+0,25) |  | 12.0475 | [22 empty] | VV | 0
125 | 612474921RT4 | Omítka stěn vnitřní, VPC jádro,vápen.štuk, strojně na beton a vápenopískové zdivo | m2 | 28.334 |  | 0 |  | 0 |  | 0 | 21 | 0 | 0.02553 | 0.72 | 0 | 0 |  | RTS 20/ II | RTS 20/ I | 0.575 | 16.29 |  | Práce |  |  |  | POL1_
|  | výtahová šachta : | [24 empty] | VV | 0
|  | 1NP : 2,95*(2,2+2,0)-(1,2*2,18) |  | 9.774 | [22 empty] | VV | 0
|  | 2NP : 2,95*(2,2+2,0)-(1,2*2,18) |  | 9.774 | [22 empty] | VV | 0
|  | 3NP : 3,7*(2,18)-(1,2*2,18) |  | 5.45 | [22 empty] | VV | 0
[27 empty] | VV | 0
|  | ostění : 0,2*(1,2+2,18*2) |  | 1.112 | [22 empty] | VV | 0
|  | 0,2*(1,2+2,18*2) |  | 1.112 | [22 empty] | VV | 0
|  | 0,2*(1,2+2,18*2) |  | 1.112 | [22 empty] | VV | 0
126 | 612481211RT2 | Montáž výztužné sítě(perlinky)do stěrky-vnit.stěny včetně výztužné sítě a stěrkového tmelu | m2 | 50 |  | 0 |  | 0 |  | 0 | 21 | 0 | 0.00367 | 0.18 | 0 | 0 |  | RTS 20/ II | RTS 20/ I | 0.362 | 18.1 |  | Práce |  |  |  | POL1_1
|  | přechody materiálů, ztužení kce, atd : 50,0 |  | 50 | [22 empty] | VV | 0
127 | 615481111R00 | Potažení válc.nosníků rabic.pletivem a postřik MC | m2 | 4.86 |  | 0 |  | 0 |  | 0 | 21 | 0 | 0.04777 | 0.23 | 0 | 0 |  | RTS 20/ II | Indiv | 0 | 0 |  | Práce |  |  |  | POL1_
|  | překlady : | [24 empty] | VV | 0
|  | P/101 : (0,5+2*0,15)*1,4 |  | 1.12 | [22 empty] | VV | 0
|  | P/102 : (0,5+2*0,20)*2,2 |  | 1.98 | [22 empty] | VV | 0
|  | P/103 : (0,5+2*0,15)*1,3 |  | 1.04 | [22 empty] | VV | 0
|  | P/105 : (0,3+2*0,15)*1,2 |  | 0.72 | [22 empty] | VV | 0
Díl: | 62 | Úpravy povrchů vnější |  |  |  | 0 |  | 0 |  | 0 |  | 0 |  | 0.87 |  | 0 |  |  |  |  | 151.06 | [5 empty] | DIL
128 | 620991121R00 | Zakrývání výplní vnějších otvorů z lešení | m2 | 133.4873 |  | 0 |  | 0 |  | 0 | 21 | 0 | 4e-05 | 0.01 | 0 | 0 |  | RTS 20/ II | RTS 20/ I | 0.078 | 10.41 |  | Práce |  |  |  | POL1_
|  | 3NP : (1,27*2,15*19+2,0*2,65+1,98*2,65) |  | 62.4265 | [22 empty] | VV | 0
|  | 1NP-2NP : | [24 empty] | VV | 0
|  | pohled jižní : 1,27*1,88*10 |  | 23.876 | [22 empty] | VV | 0
|  | pohled východní : 1,27*1,88*3+0,95*1,2*3 |  | 10.5828 | [22 empty] | VV | 0
|  | pohled západní : 1,27*1,88*7+0,95*1,2*7+1,98*2,46+1,9*2,52+1,0*2,25 |  | 36.602 | [22 empty] | VV | 0
129 | 622311136RT3 | Zateplovací systém ETICS, fasáda, EPS F tl.170 mm s omítkou, lepidlo | m2 | 44.406 |  | 0 |  | 0 |  | 0 | 21 | 0 | 0.01423 | 0.63 | 0 | 0 |  | RTS 20/ II | RTS 20/ I | 1.2558 | 55.77 |  | Práce |  |  |  | POL1_
|  | zapravení stáv zateplení fasády po bourání : | [24 empty] | VV | 0
|  | východní strana : 0,5*(19,6) |  | 9.8 | [22 empty] | VV | 0
|  | severní, jižní, západní strana : 0,65*(12,55*2+28,14) |  | 34.606 | [22 empty] | VV | 0
130 | 622311150RT3 | Povrchová úprava ostění KZS s EPS F s omítkou, lepidlo | m2 | 4.994 |  | 0 |  | 0 |  | 0 | 21 | 0 | 0.00982 | 0.05 | 0 | 0 |  | RTS 20/ II | RTS 20/ I | 2.19 | 10.94 |  | Práce |  |  |  | POL1_
|  | zapravení stáv zateplení fasády po bourání (nadpraží oken otvorů) : 0,2*(1,27*8+1,98+1,27*5+1,4+1,27*4) |  | 4.994 | [22 empty] | VV | 0
131 | 622412313R00 | Nátěr stěn vnějších, slož.1-2 , silikonový vč. penetrace (pro sjednocení odstínu fasády) | m2 | 344.9714 |  | 0 |  | 0 |  | 0 | 21 | 0 | 0.00053 | 0.18 | 0 | 0 |  | RTS 20/ II | RTS 20/ I | 0.21 | 72.44 |  | Práce |  |  |  | POL1_
|  | pohled severní : 1,0*(12,24) |  | 12.24 | [22 empty] | VV | 0
|  | pohled jižní : 6,3*(12,24) |  | 77.112 | [22 empty] | VV | 0
|  | pohled východní : 6,3*(19,33) |  | 121.779 | [22 empty] | VV | 0
|  | pohled západní : 6,3*(28,14) |  | 177.282 | [22 empty] | VV | 0
|  | 1NP-2NP otvory : | [24 empty] | VV | 0
|  | pohled jižní : -(1,27*1,88*10) |  | -23.876 | [22 empty] | VV | 0
|  | pohled východní : -(1,27*1,88*3+0,95*1,2*3) |  | -10.5828 | [22 empty] | VV | 0
|  | pohled západní : -(1,27*1,88*7+0,95*1,2*7+1,98*2,46+1,9*2,52+1,0*2,25) |  | -36.602 | [22 empty] | VV | 0
[27 empty] | VV | 0
|  | Začátek provozního součtu | [24 empty] | VV
|  | ostění : (1,27+1,88*2)*10 |  | 50.3 | [22 empty] | VV | 2
|  | (1,27+1,88*2)*3+(0,95+1,2*2)*3 |  | 25.14 | [22 empty] | VV | 2
|  | (1,27+1,88*2)*7+(0,95+1,2*2)*7+(1,98+2,46*2)+(1,9+2,52*2)+(1,0+2,25*2) |  | 78 | [22 empty] | VV | 2
|  | Konec provozního součtu | [24 empty] | VV
|  | 153,44*0,18 |  | 27.6192 | [22 empty] | VV | 0
132 | 622473187RT2 | Příplatek za okenní začišťovací lištu - montáž včetně dodávky lišty | m | 24.97 |  | 0 |  | 0 |  | 0 | 21 | 0 | 0.00015 | 0 | 0 | 0 |  | RTS 20/ II | RTS 20/ I | 0.06 | 1.5 |  | Práce |  |  |  | POL1_1
|  | zapravení stáv zateplení fasády po bourání (nadpraží oken otvorů) : (1,27*8+1,98+1,27*5+1,4+1,27*4) |  | 24.97 | [22 empty] | VV | 0
Díl: | 63 | Podlahy a podlahové konstrukce |  |  |  | 0 |  | 0 |  | 0 |  | 0 |  | 65.44 |  | 0 |  |  |  |  | 270.66 | [5 empty] | DIL
133 | 632418210RT1 | Samonivelační cementová stěrka, strojní zpracování, tl. 10 mm vč. penetrace | m2 | 254.29 |  | 0 |  | 0 |  | 0 | 21 | 0 | 0.01591 | 4.05 | 0 | 0 |  | RTS 20/ II | RTS 20/ I | 0.203 | 51.62 |  | Práce |  |  |  | POL1_
|  | vyspravení podkladu po odstranění nášlapných vrstev : | [24 empty] | VV | 0
|  | pod dlažbu : | [24 empty] | VV | 0
|  | skladba J : | [24 empty] | VV | 0
|  | 1NP : | [24 empty] | VV | 0
|  | mč.103 : 12,54 |  | 12.54 | [22 empty] | VV | 0
|  | 2NP : | [24 empty] | VV | 0
|  | mč.203 : 11,39 |  | 11.39 | [22 empty] | VV | 0
[27 empty] | VV | 0
|  | 1NP : | [24 empty] | VV | 0
|  | skladba L : | [24 empty] | VV | 0
|  | mč.104 : 3,76 |  | 3.76 | [22 empty] | VV | 0
|  | mč.112 : 22,0 |  | 22 | [22 empty] | VV | 0
|  | mč.115 : 4,3 |  | 4.3 | [22 empty] | VV | 0
[27 empty] | VV | 0
|  | skladba N : | [24 empty] | VV | 0
|  | mč.101 : 15,1 |  | 15.1 | [22 empty] | VV | 0
|  | mč.102 : 18,8 |  | 18.8 | [22 empty] | VV | 0
[27 empty] | VV | 0
|  | 2NP : | [24 empty] | VV | 0
|  | skladba P : | [24 empty] | VV | 0
|  | mč.202b : 31,1 |  | 31.1 | [22 empty] | VV | 0
|  | mč.206 : 6,5 |  | 6.5 | [22 empty] | VV | 0
|  | mč.217 : 4,7 |  | 4.7 | [22 empty] | VV | 0
[27 empty] | VV | 0
|  | pod vinyl : | [24 empty] | VV | 0
|  | 1NP : | [24 empty] | VV | 0
|  | skladba M : | [24 empty] | VV | 0
|  | mč.109 : 35,0 |  | 35 | [22 empty] | VV | 0
|  | mč.110 : 25,0 |  | 25 | [22 empty] | VV | 0
|  | skladba K : | [24 empty] | VV | 0
|  | mč.113 : 19,7 |  | 19.7 | [22 empty] | VV | 0
|  | mč.114 : 15,2 |  | 15.2 | [22 empty] | VV | 0
[27 empty] | VV | 0
|  | 2NP : | [24 empty] | VV | 0
|  | skladba O : | [24 empty] | VV | 0
|  | mč.205 : 7,5 |  | 7.5 | [22 empty] | VV | 0
|  | mč.207 : 13,9 |  | 13.9 | [22 empty] | VV | 0
|  | mč.208 : 7,8 |  | 7.8 | [22 empty] | VV | 0
134 | 632418220RT1 | Samonivelační cementová stěrka, strojní zpracování, tl. 20 mm vč. penetrace | m2 | 12.26 |  | 0 |  | 0 |  | 0 | 21 | 0 | 0.03166 | 0.39 | 0 | 0 |  | RTS 20/ II | RTS 20/ I | 0.213 | 2.61 |  | Práce |  |  |  | POL1_
|  | vyspravení podkladu po odstranění nášlapných vrstev : | [24 empty] | VV | 0
|  | pod vinyl : | [24 empty] | VV | 0
|  | 2NP : | [24 empty] | VV | 0
|  | skladba Q : | [24 empty] | VV | 0
|  | mč.204 : 12,26 |  | 12.26 | [22 empty] | VV | 0
135 | 632443221R00 | Potěr cementový samonivelační 25 MPa, plocha do 500 m2, tl. 50 mm | m2 | 284.3 |  | 0 |  | 0 |  | 0 | 21 | 0 | 0.1111 | 31.59 | 0 | 0 |  | RTS 20/ II | RTS 20/ I | 0.131 | 37.24 |  | Práce |  |  |  | POL1_
|  | 3NP : | [24 empty] | VV | 0
|  | skladba S4 tl.50 mm : | [24 empty] | VV | 0
|  | mč.301 : 15,3 |  | 15.3 | [22 empty] | VV | 0
|  | mč.311 : 8,6 |  | 8.6 | [22 empty] | VV | 0
|  | mč.312 : 3,7 |  | 3.7 | [22 empty] | VV | 0
|  | skladba S5 tl.60 mm : | [24 empty] | VV | 0
|  | mč.304 : 20,9 |  | 20.9 | [22 empty] | VV | 0
|  | mč.313 : 68,9 |  | 68.9 | [22 empty] | VV | 0
|  | skladba S7 tl.60 mm : | [24 empty] | VV | 0
|  | mč.303 : 29,0 |  | 29 | [22 empty] | VV | 0
|  | mč.305 : 24,2 |  | 24.2 | [22 empty] | VV | 0
|  | mč.306 : 24,6 |  | 24.6 | [22 empty] | VV | 0
|  | mč.307 : 24,9 |  | 24.9 | [22 empty] | VV | 0
|  | mč.308 : 21,0 |  | 21 | [22 empty] | VV | 0
|  | mč.309 : 20,8 |  | 20.8 | [22 empty] | VV | 0
|  | mč.310 : 18,4 |  | 18.4 | [22 empty] | VV | 0
[27 empty] | VV | 0
|  | skladba S14 : | [24 empty] | VV | 0
|  | mč.111 tl.50 mm : 4,0 |  | 4 | [22 empty] | VV | 0
136 | 632443222R00 | Potěr cementový samonivelační 25 MPa, do 500 m2, přípl. zkd 5 mm | m2 | 505.4 |  | 0 |  | 0 |  | 0 | 21 | 0 | 0.01111 | 5.61 | 0 | 0 |  | RTS 20/ II | RTS 20/ I | 0.004 | 2.02 |  | Práce |  |  |  | POL1_
|  | 3NP : | [24 empty] | VV | 0
|  | Začátek provozního součtu | [24 empty] | VV
|  | skladba S5 tl.60 mm : | [24 empty] | VV | 2
|  | mč.304 : 20,9 |  | 20.9 | [22 empty] | VV | 2
|  | mč.313 : 68,9 |  | 68.9 | [22 empty] | VV | 2
|  | skladba S7 tl.60 mm : | [24 empty] | VV | 2
|  | mč.303 : 29,0 |  | 29 | [22 empty] | VV | 2
|  | mč.305 : 24,2 |  | 24.2 | [22 empty] | VV | 2
|  | mč.306 : 24,6 |  | 24.6 | [22 empty] | VV | 2
|  | mč.307 : 24,9 |  | 24.9 | [22 empty] | VV | 2
|  | mč.308 : 21,0 |  | 21 | [22 empty] | VV | 2
|  | mč.309 : 20,8 |  | 20.8 | [22 empty] | VV | 2
|  | mč.310 : 18,4 |  | 18.4 | [22 empty] | VV | 2
|  | Konec provozního součtu | [24 empty] | VV
|  | 2x 5 mm : 252,7*2 |  | 505.4 | [22 empty] | VV | 0
137 | 632451014R00 | Vyrovnávací potěr ze směsi vysokopevnostní, v pásu, tl.65 mm | m2 | 18.3825 |  | 0 |  | 0 |  | 0 | 21 | 0 | 0.10237 | 1.88 | 0 | 0 |  | RTS 20/ II | RTS 20/ I | 0.807 | 14.83 |  | Práce |  |  |  | POL1_
|  | nad stropní kcí 2NP (podél zesílení stropní kce ocel. nosníky) : 0,45*(14,91*2+11,03) |  | 18.3825 | [22 empty] | VV | 0
138 | 632451031R00 | Vyrovnávací potěr MC 15, v ploše (i lokálně),do tl. 20 mm | m2 | 266.55 |  | 0 |  | 0 |  | 0 | 21 | 0 | 0.04984 | 13.28 | 0 | 0 |  | RTS 20/ II | RTS 20/ I | 0.25 | 66.64 |  | Práce |  |  |  | POL1_
|  | vyspravení podkladu po odstranění nášlapných vrstev : | [24 empty] | VV | 0
|  | pod dlažbu : | [24 empty] | VV | 0
|  | skladba J : | [24 empty] | VV | 0
|  | 1NP : | [24 empty] | VV | 0
|  | mč.103 : 12,54 |  | 12.54 | [22 empty] | VV | 0
|  | 2NP : | [24 empty] | VV | 0
|  | mč.203 : 11,39 |  | 11.39 | [22 empty] | VV | 0
[27 empty] | VV | 0
|  | 1NP : | [24 empty] | VV | 0
|  | skladba L : | [24 empty] | VV | 0
|  | mč.104 : 3,76 |  | 3.76 | [22 empty] | VV | 0
|  | mč.112 : 22,0 |  | 22 | [22 empty] | VV | 0
|  | mč.115 : 4,3 |  | 4.3 | [22 empty] | VV | 0
[27 empty] | VV | 0
|  | skladba N : | [24 empty] | VV | 0
|  | mč.101 : 15,1 |  | 15.1 | [22 empty] | VV | 0
|  | mč.102 : 18,8 |  | 18.8 | [22 empty] | VV | 0
[27 empty] | VV | 0
|  | 2NP : | [24 empty] | VV | 0
|  | skladba P : | [24 empty] | VV | 0
|  | mč.202b : 31,1 |  | 31.1 | [22 empty] | VV | 0
|  | mč.206 : 6,5 |  | 6.5 | [22 empty] | VV | 0
|  | mč.217 : 4,7 |  | 4.7 | [22 empty] | VV | 0
[27 empty] | VV | 0
|  | pod vinyl : | [24 empty] | VV | 0
|  | 1NP : | [24 empty] | VV | 0
|  | skladba M : | [24 empty] | VV | 0
|  | mč.109 : 35,0 |  | 35 | [22 empty] | VV | 0
|  | mč.110 : 25,0 |  | 25 | [22 empty] | VV | 0
|  | skladba K : | [24 empty] | VV | 0
|  | mč.113 : 19,7 |  | 19.7 | [22 empty] | VV | 0
|  | mč.114 : 15,2 |  | 15.2 | [22 empty] | VV | 0
[27 empty] | VV | 0
|  | 2NP : | [24 empty] | VV | 0
|  | skladba O : | [24 empty] | VV | 0
|  | mč.205 : 7,5 |  | 7.5 | [22 empty] | VV | 0
|  | mč.207 : 13,9 |  | 13.9 | [22 empty] | VV | 0
|  | mč.208 : 7,8 |  | 7.8 | [22 empty] | VV | 0
|  | skladba Q : | [24 empty] | VV | 0
|  | mč.204 : 12,26 |  | 12.26 | [22 empty] | VV | 0
139 | 635111041R00 | Podlaha cementovláknitá deska tl.25 mm | m2 | 318.9876 |  | 0 |  | 0 |  | 0 | 21 | 0 | 0.02709 | 8.64 | 0 | 0 |  | RTS 20/ II | RTS 20/ I | 0.3 | 95.7 |  | Práce |  |  |  | POL1_
|  | skladba S7 : | [24 empty] | VV | 0
|  | 2x cementovláknitá deska tl.25 mm (nad zesíleným stropem ocel nosníky) : (14,46*11,03)*2 |  | 318.9876 | [22 empty] | VV | 0
Díl: | 93 | Dokončovací práce inženýrských staveb |  |  |  | 0 |  | 0 |  | 0 |  | 0 |  | 0.02 |  | 0 |  |  |  |  | 4.8 | [5 empty] | DIL
140 | 931961115R0M | Vložky do dilatačních spár, polystyren, tl 50 mm | m2 | 23.98 |  | 0 |  | 0 |  | 0 | 21 | 0 | 0.00063 | 0.02 | 0 | 0 |  | Vlastní | RTS 20/ I | 0.2 | 4.8 |  | Práce |  |  |  | POL1_
|  | oddilatování výtahové šachty 1NP-3NP : 10,9*(2,2) |  | 23.98 | [22 empty] | VV | 0
Díl: | 94 | Lešení a stavební výtahy |  |  |  | 0 |  | 0 |  | 0 |  | 0 |  | 17.41 |  | 0 |  |  |  |  | 387.41 | [5 empty] | DIL
141 | 941941042R00 | Montáž lešení leh.řad.s podlahami,š.1,2 m, H 30 m | m2 | 816.615 |  | 0 |  | 0 |  | 0 | 21 | 0 | 0.01838 | 15.01 | 0 | 0 |  | RTS 20/ II | RTS 20/ I | 0.139 | 113.51 |  | Práce |  |  |  | POL1_0
|  | pohled severní : 6,2*(12,24) |  | 75.888 | [22 empty] | VV | 0
|  | pohled jižní, východní, západní : 11,7*(12,24+19,33+28,14+1,2*3) |  | 740.727 | [22 empty] | VV | 0
142 | 941941292R00 | Příplatek za každý měsíc použití lešení k pol.1042 | m2 | 1633.23 |  | 0 |  | 0 |  | 0 | 21 | 0 | 0.00095 | 1.55 | 0 | 0 |  | RTS 20/ II | RTS 20/ I | 0.007 | 11.43 |  | Práce |  |  |  | POL1_1
|  | Začátek provozního součtu | [24 empty] | VV
|  | pohled severní : 6,2*(12,24) |  | 75.888 | [22 empty] | VV | 2
|  | pohled jižní, východní, západní : 11,7*(12,24+19,33+28,14+1,2*3) |  | 740.727 | [22 empty] | VV | 2
|  | Konec provozního součtu | [24 empty] | VV
|  | předpoklad 2měs : 816,615*2 |  | 1633.23 | [22 empty] | VV | 0
143 | 941941842R00 | Demontáž lešení leh.řad.s podlahami,š.1,2 m,H 30 m | m2 | 816.615 |  | 0 |  | 0 |  | 0 | 21 | 0 | 0 | 0 | 0 | 0 |  | RTS 20/ II | RTS 20/ I | 0.117 | 95.54 |  | Práce |  |  |  | POL1_1
144 | 941955002R00 | Lešení lehké pomocné, výška podlahy do 1,9 m | m2 | 535.82 |  | 0 |  | 0 |  | 0 | 21 | 0 | 0.00158 | 0.85 | 0 | 0 |  | RTS 20/ II | RTS 20/ I | 0.214 | 114.67 |  | Práce |  |  |  | POL1_1
|  | 1NP : | [24 empty] | VV | 0
|  | mč.101 : 15,1 |  | 15.1 | [22 empty] | VV | 0
|  | mč.102 : 18,8 |  | 18.8 | [22 empty] | VV | 0
|  | mč.104 : 3,76 |  | 3.76 | [22 empty] | VV | 0
|  | mč.109 : 35,0 |  | 35 | [22 empty] | VV | 0
|  | mč.110 : 25,0 |  | 25 | [22 empty] | VV | 0
|  | mč.112 : 22,0 |  | 22 | [22 empty] | VV | 0
|  | mč.113 : 19,7 |  | 19.7 | [22 empty] | VV | 0
|  | mč.114 : 15,2 |  | 15.2 | [22 empty] | VV | 0
|  | mč.115 : 4,3 |  | 4.3 | [22 empty] | VV | 0
|  | 2NP : | [24 empty] | VV | 0
|  | mč.202b : 31,1 |  | 31.1 | [22 empty] | VV | 0
|  | mč.204 : 12,26 |  | 12.26 | [22 empty] | VV | 0
|  | mč.205 : 7,5 |  | 7.5 | [22 empty] | VV | 0
|  | mč.206 : 6,5 |  | 6.5 | [22 empty] | VV | 0
|  | mč.207 : 13,9 |  | 13.9 | [22 empty] | VV | 0
|  | mč.208 : 7,8 |  | 7.8 | [22 empty] | VV | 0
|  | mč.217 : 4,7 |  | 4.7 | [22 empty] | VV | 0
|  | 3NP : | [24 empty] | VV | 0
|  | mč.301 : 15,3 |  | 15.3 | [22 empty] | VV | 0
|  | mč.302 : 12,9 |  | 12.9 | [22 empty] | VV | 0
|  | mč.303 : 29,0 |  | 29 | [22 empty] | VV | 0
|  | mč.304 : 20,9 |  | 20.9 | [22 empty] | VV | 0
|  | mč.305 : 24,2 |  | 24.2 | [22 empty] | VV | 0
|  | mč.306 : 24,6 |  | 24.6 | [22 empty] | VV | 0
|  | mč.307 : 24,9 |  | 24.9 | [22 empty] | VV | 0
|  | mč.308 : 21,0 |  | 21 | [22 empty] | VV | 0
|  | mč.309 : 20,8 |  | 20.8 | [22 empty] | VV | 0
|  | mč.310 : 18,4 |  | 18.4 | [22 empty] | VV | 0
|  | mč.311 : 8,6 |  | 8.6 | [22 empty] | VV | 0
|  | mč.312 : 3,7 |  | 3.7 | [22 empty] | VV | 0
|  | mč.313 : 68,9 |  | 68.9 | [22 empty] | VV | 0
145 | 94 PC 001 | Příplatek za roznášecí kci lešení na stávajícím zastřešení | m2 | 75.888 |  | 0 |  | 0 |  | 0 | 21 | 0 | 0 | 0 | 0 | 0 |  | Vlastní | Indiv | 0 | 0 |  | Práce |  |  |  | POL1_
|  | pohled severní : 6,2*(12,24) |  | 75.888 | [22 empty] | VV | 0
146 | 944944011R00 | Montáž ochranné sítě z umělých vláken | m2 | 816.615 |  | 0 |  | 0 |  | 0 | 21 | 0 | 0 | 0 | 0 | 0 |  | RTS 20/ II | RTS 20/ I | 0.04 | 32.66 |  | Práce |  |  |  | POL1_0
|  | pohled severní : 6,2*(12,24) |  | 75.888 | [22 empty] | VV | 0
|  | pohled jižní, východní, západní : 11,7*(12,24+19,33+28,14+1,2*3) |  | 740.727 | [22 empty] | VV | 0
147 | 944944031R00 | Příplatek za každý měsíc použití sítí k pol. 4011 | m2 | 1633.23 |  | 0 |  | 0 |  | 0 | 21 | 0 | 0 | 0 | 0 | 0 |  | RTS 20/ II | RTS 20/ I | 0 | 0 |  | Práce |  |  |  | POL1_1
|  | Začátek provozního součtu | [24 empty] | VV
|  | pohled severní : 6,2*(12,24) |  | 75.888 | [22 empty] | VV | 2
|  | pohled jižní, východní, západní : 11,7*(12,24+19,33+28,14+1,2*3) |  | 740.727 | [22 empty] | VV | 2
|  | Konec provozního součtu | [24 empty] | VV
|  | předpoklad 2měs : 816,615*2 |  | 1633.23 | [22 empty] | VV | 0
148 | 944944081R00 | Demontáž ochranné sítě z umělých vláken | m2 | 816.615 |  | 0 |  | 0 |  | 0 | 21 | 0 | 0 | 0 | 0 | 0 |  | RTS 20/ II | RTS 20/ I | 0.024 | 19.6 |  | Práce |  |  |  | POL1_1
Díl: | 95 | Dokončovací konstrukce na pozemních stavbách |  |  |  | 0 |  | 0 |  | 0 |  | 0 |  | 0.02 |  | 0 |  |  |  |  | 232.98 | [5 empty] | DIL
149 | 952901110R00 | Čištění mytím vnějších ploch oken a dveří | m2 | 133.4873 |  | 0 |  | 0 |  | 0 | 21 | 0 | 1e-05 | 0 | 0 | 0 |  | RTS 20/ II | RTS 20/ I | 0.13 | 17.35 |  | Práce |  |  |  | POL1_
|  | 3NP : (1,27*2,15*19+2,0*2,65+1,98*2,65) |  | 62.4265 | [22 empty] | VV | 0
|  | 1NP-2NP : | [24 empty] | VV | 0
|  | pohled jižní : 1,27*1,88*10 |  | 23.876 | [22 empty] | VV | 0
|  | pohled východní : 1,27*1,88*3+0,95*1,2*3 |  | 10.5828 | [22 empty] | VV | 0
|  | pohled západní : 1,27*1,88*7+0,95*1,2*7+1,98*2,46+1,9*2,52+1,0*2,25 |  | 36.602 | [22 empty] | VV | 0
150 | 95 PC 001a | D+M Přenosného hasícího přístroje 21A (prášek) vč.nosné kce | kpl | 1 |  | 0 |  | 0 |  | 0 | 21 | 0 | 0 | 0 | 0 | 0 |  | Vlastní | Indiv | 0 | 0 |  | Práce |  |  |  | POL1_1
151 | 95 PC 001b | D+M Přenosného hasícího přístroje 34A (prášek) vč.nosné kce | kpl | 10 |  | 0 |  | 0 |  | 0 | 21 | 0 | 0 | 0 | 0 | 0 |  | Vlastní | Indiv | 0 | 0 |  | Práce |  |  |  | POL1_1
152 | 95 PC 001c | D+M Přenosného hasícího přístroje 55B (CO2) vč.nosné kce | kpl | 1 |  | 0 |  | 0 |  | 0 | 21 | 0 | 0 | 0 | 0 | 0 |  | Vlastní | Indiv | 0 | 0 |  | Práce |  |  |  | POL1_1
153 | 95 PC 002 | D+M Požárních těsnění, úzávěrů NEOCEŇOVAT AŽ DLE SKUTEČNOSTI | kpl | 0 |  | 0 |  | 0 |  | 0 | 21 | 0 | 0 | 0 | 0 | 0 |  | Vlastní | Indiv | 0 | 0 |  | Práce |  |  |  | POL1_
154 | 95 PC 003 | D+M Požárního značení únikových cest | kpl | 1 |  | 0 |  | 0 |  | 0 | 21 | 0 | 0 | 0 | 0 | 0 |  | Vlastní | Indiv | 0 | 0 |  | Práce |  |  |  | POL1_1
155 | 95 PC 004 | D+M Požárního hydrantu | kpl | 1 |  | 0 |  | 0 |  | 0 | 21 | 0 | 0 | 0 | 0 | 0 |  | Vlastní | Indiv | 0 | 0 |  | Práce |  |  |  | POL1_1
156 | 95 PC 005 | D+M Požárních hlásičů NEOCEŇOVAT AŽ DLE SKUTEČNOSTI | kpl | 0 |  | 0 |  | 0 |  | 0 | 21 | 0 | 0 | 0 | 0 | 0 |  | Vlastní | Indiv | 0 | 0 |  | Práce |  |  |  | POL1_
157 | 95 PC 006 | D+M Záchytného systému pro údržbu střech - systémový prvek | kpl | 1 |  | 0 |  | 0 |  | 0 | 21 | 0 | 0 | 0 | 0 | 0 |  | Vlastní | Indiv | 0 | 0 |  | Práce |  |  |  | POL1_1
158 | 95 PC 007 | D+M Vyklizení objektu - nábytek, zařizovací předměty, atd - cena upřesněna na základě prohlídky | kpl | 1 |  | 0 |  | 0 |  | 0 | 21 | 0 | 0 | 0 | 0 | 0 |  | Vlastní | Indiv | 0 | 0 |  | Práce |  |  |  | POL1_1
159 | 95 PC 008 | D+M+DMtž Ochrana stávajícího podlaží fólií vč.dodávky silážní plachty 150my | m2 | 293.6186 |  | 0 |  | 0 |  | 0 | 21 | 0 | 0 | 0 | 0 | 0 |  | Vlastní | Indiv | 0 | 0 |  | Práce |  |  |  | POL1_
|  | 2NP : 26,62*11,03 |  | 293.6186 | [22 empty] | VV | 0
160 | 952901111R00 | Vyčištění budov o výšce podlaží do 4 m | m2 | 610.84 |  | 0 |  | 0 |  | 0 | 21 | 0 | 4e-05 | 0.02 | 0 | 0 |  | RTS 20/ II | RTS 20/ I | 0.308 | 188.14 |  | Práce |  |  |  | POL1_1
|  | 1PP : | [24 empty] | VV | 0
|  | mč.001 : 16,09 |  | 16.09 | [22 empty] | VV | 0
|  | mč.004 : 31,0 |  | 31 | [22 empty] | VV | 0
[27 empty] | VV | 0
|  | 1NP : | [24 empty] | VV | 0
|  | mč.101 : 15,1 |  | 15.1 | [22 empty] | VV | 0
|  | mč.102 : 18,8 |  | 18.8 | [22 empty] | VV | 0
|  | mč.103 : 12,54 |  | 12.54 | [22 empty] | VV | 0
|  | mč.104 : 3,76 |  | 3.76 | [22 empty] | VV | 0
|  | mč.109 : 35,0 |  | 35 | [22 empty] | VV | 0
|  | mč.110 : 25,0 |  | 25 | [22 empty] | VV | 0
|  | mč.111 : 4,0 |  | 4 | [22 empty] | VV | 0
|  | mč.112 : 22,0 |  | 22 | [22 empty] | VV | 0
|  | mč.113 : 19,7 |  | 19.7 | [22 empty] | VV | 0
|  | mč.114 : 15,2 |  | 15.2 | [22 empty] | VV | 0
|  | mč.115 : 4,3 |  | 4.3 | [22 empty] | VV | 0
[27 empty] | VV | 0
|  | 2NP : | [24 empty] | VV | 0
|  | mč.202b : 31,1 |  | 31.1 | [22 empty] | VV | 0
|  | mč.203 : 11,39 |  | 11.39 | [22 empty] | VV | 0
|  | mč.204 : 12,26 |  | 12.26 | [22 empty] | VV | 0
|  | mč.205 : 7,5 |  | 7.5 | [22 empty] | VV | 0
|  | mč.206 : 6,5 |  | 6.5 | [22 empty] | VV | 0
|  | mč.207 : 13,9 |  | 13.9 | [22 empty] | VV | 0
|  | mč.208 : 7,8 |  | 7.8 | [22 empty] | VV | 0
|  | mč.217 : 4,7 |  | 4.7 | [22 empty] | VV | 0
[27 empty] | VV | 0
|  | 3NP : | [24 empty] | VV | 0
|  | mč.301 : 15,3 |  | 15.3 | [22 empty] | VV | 0
|  | mč.302 : 12,9 |  | 12.9 | [22 empty] | VV | 0
|  | mč.303 : 29,0 |  | 29 | [22 empty] | VV | 0
|  | mč.304 : 20,9 |  | 20.9 | [22 empty] | VV | 0
|  | mč.305 : 24,2 |  | 24.2 | [22 empty] | VV | 0
|  | mč.306 : 24,6 |  | 24.6 | [22 empty] | VV | 0
|  | mč.307 : 24,9 |  | 24.9 | [22 empty] | VV | 0
|  | mč.308 : 21,0 |  | 21 | [22 empty] | VV | 0
|  | mč.309 : 20,8 |  | 20.8 | [22 empty] | VV | 0
|  | mč.310 : 18,4 |  | 18.4 | [22 empty] | VV | 0
|  | mč.311 : 8,6 |  | 8.6 | [22 empty] | VV | 0
|  | mč.312 : 3,7 |  | 3.7 | [22 empty] | VV | 0
|  | mč.313 : 68,9 |  | 68.9 | [22 empty] | VV | 0
161 | 952902110R00 | Čištění zametáním v místnostech a chodbách | m2 | 1832.52 |  | 0 |  | 0 |  | 0 | 21 | 0 | 0 | 0 | 0 | 0 |  | RTS 20/ II | RTS 20/ I | 0.015 | 27.49 |  | Práce |  |  |  | POL1_1
|  | 3x : 610,84*3 |  | 1832.52 | [22 empty] | VV | 0
Díl: | 96 | Bourání konstrukcí |  |  |  | 0 |  | 0 |  | 0 |  | 0 |  | 0.14 |  | 203.64 |  |  |  |  | 686.79 | [5 empty] | DIL
162 | 962031113R00 | Bourání příček z cihel pálených plných tl. 100 mm | m2 | 55.132 |  | 0 |  | 0 |  | 0 | 21 | 0 | 0.00067 | 0.04 | 0.184 | 10.14 |  | RTS 20/ II | RTS 20/ I | 0.227 | 12.51 |  | Práce |  |  |  | POL1_
|  | 1NP : | [24 empty] | VV | 0
|  | tl.100 mm : | [24 empty] | VV | 0
|  | mč.111/109/114 : 3,05*(5,45+1,2*2)-(0,8*2,0+0,6*2,0) |  | 21.1425 | [22 empty] | VV | 0
|  | tl.80 mm : | [24 empty] | VV | 0
|  | mč.114/115 : 3,05*(1,5*2+0,87)-(0,7*2,0) |  | 10.4035 | [22 empty] | VV | 0
[27 empty] | VV | 0
|  | 2NP : | [24 empty] | VV | 0
|  | tl.100 mm : | [24 empty] | VV | 0
|  | mč.202/208 : 3,05*(2,27) |  | 6.9235 | [22 empty] | VV | 0
|  | mč.205/207 : 3,05*(1,4) |  | 4.27 | [22 empty] | VV | 0
|  | tl.80 mm : | [24 empty] | VV | 0
|  | mč.207 : 3,05*(1,5*2+1,85)-(0,6*2,0*2) |  | 12.3925 | [22 empty] | VV | 0
163 | 962031116R00 | Bourání příček z cihel pálených plných tl. 150 mm | m2 | 52.9847 |  | 0 |  | 0 |  | 0 | 21 | 0 | 0.00067 | 0.04 | 0.319 | 16.9 |  | RTS 20/ II | RTS 20/ I | 0.317 | 16.8 |  | Práce |  |  |  | POL1_
|  | 1NP : | [24 empty] | VV | 0
|  | tl.150 mm : | [24 empty] | VV | 0
|  | mč.116/102 : 3,05*(2,625)-(0,8*2,0) |  | 6.4062 | [22 empty] | VV | 0
|  | mč.111/112/113/114 : 3,05*(5,46)-(0,8*2,0*2) |  | 13.453 | [22 empty] | VV | 0
|  | mč.110 : 3,05*(0,32) |  | 0.976 | [22 empty] | VV | 0
[27 empty] | VV | 0
|  | 2NP : | [24 empty] | VV | 0
|  | tl.150 mm : | [24 empty] | VV | 0
|  | mč.202/208/209 : 3,05*(4,83+4,5)-(0,8*2,0*2) |  | 25.2565 | [22 empty] | VV | 0
|  | mč.206 : 3,05*(0,21) |  | 0.6405 | [22 empty] | VV | 0
|  | tl.135 mm : | [24 empty] | VV | 0
|  | mč.206/207 : 3,05*(2,05) |  | 6.2525 | [22 empty] | VV | 0
164 | 962031124R00 | Bourání příček z cihel pálených děrovan. tl.100 mm | m2 | 6.8697 |  | 0 |  | 0 |  | 0 | 21 | 0 | 0.00067 | 0 | 0.18 | 1.24 |  | RTS 20/ II | RTS 20/ I | 0.232 | 1.59 |  | Práce |  |  |  | POL1_
|  | půda : 2,8*(1,695)+2,25*(1,655)-(0,8*2,0) |  | 6.8697 | [22 empty] | VV | 0
165 | 962031125R00 | Bourání příček z cihel pálených děrovan. tl.150 mm | m2 | 23.9013 |  | 0 |  | 0 |  | 0 | 21 | 0 | 0.00067 | 0.02 | 0.204 | 4.88 |  | RTS 20/ II | RTS 20/ I | 0.254 | 6.07 |  | Práce |  |  |  | POL1_
|  | půda : 2,25*(3,295+1,655*2)+(3,8*2,8/2)*2-(0,8*2,0) |  | 23.9013 | [22 empty] | VV | 0
166 | 962032231R00 | Bourání zdiva z cihel pálených na MVC | m3 | 34.8367 |  | 0 |  | 0 |  | 0 | 21 | 0 | 0.00128 | 0.04 | 1.8 | 62.71 |  | RTS 20/ II | RTS 20/ I | 1.52 | 52.95 |  | Práce |  |  |  | POL1_1
|  | půda : | [24 empty] | VV | 0
|  | pozn BP11 : | [24 empty] | VV | 0
|  | ubourání nadezdívek : 0,45*0,5*(8,7) |  | 1.9575 | [22 empty] | VV | 0
|  | 0,6*0,5*(28,275*2+11,03*2-8,7) |  | 20.973 | [22 empty] | VV | 0
|  | pilíř půdy : 2,6*0,45*(2,62) |  | 3.0654 | [22 empty] | VV | 0
[27 empty] | VV | 0
|  | 1NP : | [24 empty] | VV | 0
|  | mč.101/102/116/117 : 3,05*0,2*(4,0+4,865) |  | 5.4077 | [22 empty] | VV | 0
|  | mč.110/114 : 3,05*0,33*(0,2) |  | 0.2013 | [22 empty] | VV | 0
[27 empty] | VV | 0
|  | 2NP : | [24 empty] | VV | 0
|  | mč.206/207/205 : 3,05*0,185*(1,85) |  | 1.0439 | [22 empty] | VV | 0
|  | mč.206/207 : 3,05*0,175*(4,185)-0,175*(0,8*2,0) |  | 1.9537 | [22 empty] | VV | 0
|  | mč.205 : 3,05*0,24*(0,32) |  | 0.23424 | [22 empty] | VV | 0
167 | 962032631R00 | Bourání zdiva komínového z cihel na MVC | m3 | 5.4 |  | 0 |  | 0 |  | 0 | 21 | 0 | 0 | 0 | 1.594 | 8.61 |  | RTS 20/ II | RTS 20/ I | 2.42 | 13.07 |  | Práce |  |  |  | POL1_
|  | ubourání kom těles na úroveň +6,780 : 3,5*(1,5*0,45) |  | 2.3625 | [22 empty] | VV | 0
|  | 4,5*(0,75*0,45)*2 |  | 3.0375 | [22 empty] | VV | 0
168 | 963011512R00 | Bourání stropů z tvárnic tl.15 cm, nosníky ocelové | m2 | 3.51 |  | 0 |  | 0 |  | 0 | 21 | 0 | 0.00067 | 0 | 0.165 | 0.58 |  | RTS 20/ II | RTS 20/ I | 0.636 | 2.23 |  | Práce |  |  |  | POL1_
|  | stropní kce půdy - server : 1,95*1,8 |  | 3.51 | [22 empty] | VV | 0
169 | 965081113R00 | Bourání dlažeb z panelů půdních tl.70 mm plochy nad 1 m2 | m2 | 238.462 |  | 0 |  | 0 |  | 0 | 21 | 0 | 0 | 0 | 0.145 | 34.58 |  | RTS 20/ II | RTS 20/ I | 0.133 | 31.72 |  | Práce |  |  |  | POL1_
|  | pozn BP8, BP9 : (22,62*11,03-2,995*3,685) |  | 238.462 | [22 empty] | VV | 0
170 | 965081713R00 | Bourání dlažeb keramických tl.10 mm, nad 1 m2 | m2 | 212.2183 |  | 0 |  | 0 |  | 0 | 21 | 0 | 0 | 0 | 0.02 | 4.24 |  | RTS 20/ II | RTS 20/ I | 0.147 | 31.2 |  | Práce |  |  |  | POL1_
|  | 1NP : | [24 empty] | VV | 0
|  | pozn BP1 : | [24 empty] | VV | 0
|  | mč.101 : 6,09 |  | 6.09 | [22 empty] | VV | 0
|  | mč.102 : 24,64 |  | 24.64 | [22 empty] | VV | 0
|  | mč.109 : 3,4 |  | 3.4 | [22 empty] | VV | 0
|  | mč.110 : 0 | [24 empty] | VV | 0
|  | mč.111 : 2,89 |  | 2.89 | [22 empty] | VV | 0
|  | mč.112 : 7,1 |  | 7.1 | [22 empty] | VV | 0
|  | mč.113 : 5,28 |  | 5.28 | [22 empty] | VV | 0
|  | mč.114 : 13,55 |  | 13.55 | [22 empty] | VV | 0
|  | mč.115 : 1,24 |  | 1.24 | [22 empty] | VV | 0
|  | mč.116 : 10,83 |  | 10.83 | [22 empty] | VV | 0
|  | mč.119 : 55,76 |  | 55.76 | [22 empty] | VV | 0
[27 empty] | VV | 0
|  | pozn BP16 : | [24 empty] | VV | 0
|  | mč.103 : 12,54 |  | 12.54 | [22 empty] | VV | 0
[27 empty] | VV | 0
|  | 2NP : | [24 empty] | VV | 0
|  | pozn BP1 : | [24 empty] | VV | 0
|  | mč.202 : 2,995*(4,93+2,415)+2,0*(2,955) |  | 27.9083 | [22 empty] | VV | 0
|  | mč.203 : 11,39 |  | 11.39 | [22 empty] | VV | 0
|  | mč.205 : 0 | [24 empty] | VV | 0
|  | mč.206 : 15,8 |  | 15.8 | [22 empty] | VV | 0
|  | mč.207 : 13,8 |  | 13.8 | [22 empty] | VV | 0
|  | mč.208 : 0 | [24 empty] | VV | 0
171 | 965081702R00 | Bourání soklíků z dlažeb keramických | m | 114.59 |  | 0 |  | 0 |  | 0 | 21 | 0 | 0 | 0 | 0.0004 | 0.05 |  | RTS 20/ II | RTS 20/ I | 0.07 | 8.02 |  | Práce |  |  |  | POL1_
|  | 1NP : | [24 empty] | VV | 0
|  | pozn BP1 : | [24 empty] | VV | 0
|  | mč.101 : (2,035+2,995)-(1,75) |  | 3.28 | [22 empty] | VV | 0
|  | mč.102 : (2,8+1,9+1,45+3,0+1,75+2,95+2,95)-(0,8*2+0,75) |  | 14.45 | [22 empty] | VV | 0
|  | mč.109 : (2,83)-(0,8) |  | 2.03 | [22 empty] | VV | 0
|  | mč.110 : 0 | [24 empty] | VV | 0
|  | mč.111 : (1,0) |  | 1 | [22 empty] | VV | 0
|  | mč.112,113 : (2,495*2+5,46) |  | 10.45 | [22 empty] | VV | 0
|  | mč.114 : 0 | [24 empty] | VV | 0
|  | mč.115 : 0 | [24 empty] | VV | 0
|  | mč.116 : (2,425+0,3) |  | 2.725 | [22 empty] | VV | 0
|  | mč.119 : (9,23*2+6,03*2)-(0,8+1,95) |  | 27.77 | [22 empty] | VV | 0
[27 empty] | VV | 0
|  | pozn BP16 : | [24 empty] | VV | 0
|  | mč.103 : (3,8*2+3,0*2) |  | 13.6 | [22 empty] | VV | 0
[27 empty] | VV | 0
|  | 2NP : | [24 empty] | VV | 0
|  | pozn BP1 : | [24 empty] | VV | 0
|  | mč.202 : (7,35+2,995+1,2+3,95) |  | 15.495 | [22 empty] | VV | 0
|  | mč.203 : (4,1*2+2,995) |  | 11.195 | [22 empty] | VV | 0
|  | mč.206 : (4,7+5,45+2,445) |  | 12.595 | [22 empty] | VV | 0
|  | mč.207 : 0 | [24 empty] | VV | 0
172 | 965082923R00 | Odstranění násypu tl. do 10 cm, plocha nad 2 m2 | m3 | 9.5385 |  | 0 |  | 0 |  | 0 | 21 | 0 | 0 | 0 | 1.4 | 13.35 |  | RTS 20/ II | RTS 20/ I | 1.257 | 11.99 |  | Práce |  |  |  | POL1_
|  | pozn BP8, BP9 : 0,04*(22,62*11,03-2,995*3,685) |  | 9.5385 | [22 empty] | VV | 0
173 | 967031142R00 | Přisekání rovných ostění cihelných na MC | m2 | 20 |  | 0 |  | 0 |  | 0 | 21 | 0 | 0 | 0 | 0 | 0 |  | RTS 20/ II | RTS 20/ I | 0.59 | 11.8 |  | Práce |  |  |  | POL1_1
|  | zapravení ostění : 20,0 |  | 20 | [22 empty] | VV | 0
174 | 968061125R00 | Vyvěšení dřevěných dveřních křídel pl. do 2 m2 | kus | 18 |  | 0 |  | 0 |  | 0 | 21 | 0 | 0 | 0 | 0 | 0 |  | RTS 20/ II | RTS 20/ I | 0.05 | 0.9 |  | Práce |  |  |  | POL1_1
|  | 1NP : | [24 empty] | VV | 0
|  | š.600 : 1 |  | 1 | [22 empty] | VV | 0
|  | š.700 : 1 |  | 1 | [22 empty] | VV | 0
|  | š.800 : 6 |  | 6 | [22 empty] | VV | 0
[27 empty] | VV | 0
|  | 2NP : | [24 empty] | VV | 0
|  | š.600 : 2 |  | 2 | [22 empty] | VV | 0
|  | š.800 : 6 |  | 6 | [22 empty] | VV | 0
[27 empty] | VV | 0
|  | půda : | [24 empty] | VV | 0
|  | š.800 : 2 |  | 2 | [22 empty] | VV | 0
175 | 968072455R00 | Vybourání kovových dveřních zárubní pl. do 2 m2 | m2 | 27.4 |  | 0 |  | 0 |  | 0 | 21 | 0 | 0 | 0 | 0 | 0 |  | RTS 20/ II | RTS 20/ I | 0.94 | 25.76 |  | Práce |  |  |  | POL1_1
|  | 1NP : | [24 empty] | VV | 0
|  | š.600 : 1*0,6*2,0 |  | 1.2 | [22 empty] | VV | 0
|  | š.700 : 1*0,7*2,0 |  | 1.4 | [22 empty] | VV | 0
|  | š.800 : 6*0,8*2,0 |  | 9.6 | [22 empty] | VV | 0
[27 empty] | VV | 0
|  | 2NP : | [24 empty] | VV | 0
|  | š.600 : 2*0,6*2,0 |  | 2.4 | [22 empty] | VV | 0
|  | š.800 : 6*0,8*2,0 |  | 9.6 | [22 empty] | VV | 0
[27 empty] | VV | 0
|  | půda : | [24 empty] | VV | 0
|  | š.800 : 2*0,8*2,0 |  | 3.2 | [22 empty] | VV | 0
176 | 978013121R00 | Otlučení omítek vnitřních stěn v rozsahu do 10 % | m2 | 477.8102 |  | 0 |  | 0 |  | 0 | 21 | 0 | 0 | 0 | 0.004 | 1.91 |  | RTS 20/ II | RTS 20/ I | 0.03 | 14.33 |  | Práce |  |  |  | POL1_
|  | 1NP : | [24 empty] | VV | 0
|  | mč.101 : 2,95*(2,035+2,995) |  | 14.8385 | [22 empty] | VV | 0
|  | mč.102 : 2,95*(2,8+1,9+1,4+2,95) |  | 26.6975 | [22 empty] | VV | 0
|  | mč.103 : 2,95*(4,2*2+3,0+1,3*2+1,8*2) |  | 51.92 | [22 empty] | VV | 0
|  | mč.104 : 2,95*(1,395*2+2,815+0,935) |  | 19.293 | [22 empty] | VV | 0
|  | mč.109 : 2,95*(2,83) |  | 8.3485 | [22 empty] | VV | 0
|  | mč.110 : 2,95*(5,46*2+4,425*2) |  | 58.3215 | [22 empty] | VV | 0
|  | mč.111 : 2,95*(2,41) |  | 7.1095 | [22 empty] | VV | 0
|  | mč.112,113 : 2,95*(2,495*2+5,46) |  | 30.8275 | [22 empty] | VV | 0
|  | mč.114 : 0 | [24 empty] | VV | 0
|  | mč.115 : 0 | [24 empty] | VV | 0
|  | mč.116 : 2,95*(2,425) |  | 7.1537 | [22 empty] | VV | 0
|  | mč.119 : 2,95*(9,23*2+6,03*2) |  | 90.034 | [22 empty] | VV | 0
[27 empty] | VV | 0
|  | 2NP : | [24 empty] | VV | 0
|  | mč.202 : 3,05*(7,35+2,995+1,2+3,95) |  | 47.2597 | [22 empty] | VV | 0
|  | mč.203 : 3,05*(4,2*2+2,995) |  | 34.7548 | [22 empty] | VV | 0
|  | mč.205 : 3,05*(3,825+5,45+2,2) |  | 34.9988 | [22 empty] | VV | 0
|  | mč.206 : 3,05*(4,7+5,45+2,445) |  | 38.4147 | [22 empty] | VV | 0
|  | mč.207 : 0 | [24 empty] | VV | 0
|  | mč.208 : 3,05*(2,27+0,3) |  | 7.8385 | [22 empty] | VV | 0
177 | 978013191R00 | Otlučení omítek vnitřních stěn v rozsahu do 100 % | m2 | 41.7275 |  | 0 |  | 0 |  | 0 | 21 | 0 | 0 | 0 | 0.046 | 1.92 |  | RTS 20/ II | RTS 20/ I | 0.26 | 10.85 |  | Práce |  |  |  | POL1_
|  | pod obklady : | [24 empty] | VV | 0
|  | 1NP : | [24 empty] | VV | 0
|  | mč.114 : 2,0*(1,315+1,82+3,625) |  | 13.52 | [22 empty] | VV | 0
|  | mč.115 : 2,0*(0,87) |  | 1.74 | [22 empty] | VV | 0
[27 empty] | VV | 0
|  | 2NP : | [24 empty] | VV | 0
|  | mč.207 : 2,0*(3,61+3,6) |  | 14.42 | [22 empty] | VV | 0
[27 empty] | VV | 0
|  | mč.205 : 3,05*(3,7+0,25) |  | 12.0475 | [22 empty] | VV | 0
178 | 978041114R00 | Odstranění KZS EPS F tl. 140 mm s omítkou | m2 | 53.553 |  | 0 |  | 0 |  | 0 | 21 | 0 | 0 | 0 | 0.01365 | 0.73 |  | RTS 20/ II | RTS 20/ I | 0.391 | 20.94 |  | Práce |  |  |  | POL1_
|  | půda : | [24 empty] | VV | 0
|  | poznámka BP11 : 0,7*(28,275*2+12,72*2-8,7) |  | 51.303 | [22 empty] | VV | 0
|  | 1NP : | [24 empty] | VV | 0
|  | pozn BP4 : (1,0*2,25) |  | 2.25 | [22 empty] | VV | 0
179 | 762342811R00 | Demontáž laťování střech, rozteč latí do 22 cm | m2 | 436.1665 |  | 0 |  | 0 |  | 0 | 21 | 0 | 0 | 0 | 0.007 | 3.05 |  | RTS 20/ II | RTS 20/ I | 0.06 | 26.17 |  | Práce |  |  |  | POL1_
|  | poznámka BP11, BP29 : | [24 empty] | VV | 0
|  | plocha S1 : (28,275+15,65)*7,7/2 |  | 169.1113 | [22 empty] | VV | 0
|  | (28,275+15,65)*7,7/2 |  | 169.1113 | [22 empty] | VV | 0
|  | plocha S2 : (12,72*7,7/2) |  | 48.972 | [22 empty] | VV | 0
|  | (12,72*7,7/2) |  | 48.972 | [22 empty] | VV | 0
180 | 762811811R00 | Demontáž záklopů z hrubých prken tl. do 3,2 cm | m2 | 195.231 |  | 0 |  | 0 |  | 0 | 21 | 0 | 0 | 0 | 0.014 | 2.73 |  | RTS 20/ II | RTS 20/ I | 0.16 | 31.24 |  | Práce |  |  |  | POL1_
|  | půda/trámový strop : 17,7*11,03 |  | 195.231 | [22 empty] | VV | 0
181 | 764352811R00 | Demontáž žlabů půlkruh. rovných, rš 330 mm, do 45° | m | 81.99 |  | 0 |  | 0 |  | 0 | 21 | 0 | 0 | 0 | 0.00336 | 0.28 |  | RTS 20/ II | RTS 20/ I | 0.07935 | 6.51 |  | Práce |  |  |  | POL1_
|  | 28,275*2+12,72*2 |  | 81.99 | [22 empty] | VV | 0
182 | 764454803R00 | Demontáž odpadních trub kruhových,D 150 mm | m | 22.2 |  | 0 |  | 0 |  | 0 | 21 | 0 | 0 | 0 | 0.00356 | 0.08 |  | RTS 20/ II | RTS 20/ I | 0.0805 | 1.79 |  | Práce |  |  |  | POL1_
|  | 7,4*3 |  | 22.2 | [22 empty] | VV | 0
183 | 765312810R00 | Demontáž krytiny dvoudrážkové, na sucho, do suti vč.hřebenáčů, nároží atd | m2 | 436.1665 |  | 0 |  | 0 |  | 0 | 21 | 0 | 0 | 0 | 0.042 | 18.32 |  | RTS 20/ II | RTS 20/ I | 0.14 | 61.06 |  | Práce |  |  |  | POL1_1
|  | poznámka BP11, BP29 : | [24 empty] | VV | 0
|  | plocha S1 : (28,275+15,65)*7,7/2 |  | 169.1113 | [22 empty] | VV | 0
|  | (28,275+15,65)*7,7/2 |  | 169.1113 | [22 empty] | VV | 0
|  | plocha S2 : (12,72*7,7/2) |  | 48.972 | [22 empty] | VV | 0
|  | (12,72*7,7/2) |  | 48.972 | [22 empty] | VV | 0
184 | 767581801R00 | Demontáž podhledů - kazet | m2 | 221.3383 |  | 0 |  | 0 |  | 0 | 21 | 0 | 0 | 0 | 0.005 | 1.11 |  | RTS 20/ II | RTS 20/ I | 0.51 | 112.88 |  | Práce |  |  |  | POL1_
|  | 1NP : | [24 empty] | VV | 0
|  | pozn BP1 : | [24 empty] | VV | 0
|  | mč.101 : 6,09 |  | 6.09 | [22 empty] | VV | 0
|  | mč.102 : 24,64 |  | 24.64 | [22 empty] | VV | 0
|  | mč.109 : 3,4 |  | 3.4 | [22 empty] | VV | 0
|  | mč.110 : 22,2 |  | 22.2 | [22 empty] | VV | 0
|  | mč.111 : 2,89 |  | 2.89 | [22 empty] | VV | 0
|  | mč.112 : 7,1 |  | 7.1 | [22 empty] | VV | 0
|  | mč.113 : 5,28 |  | 5.28 | [22 empty] | VV | 0
|  | mč.114 : 0 | [24 empty] | VV | 0
|  | mč.115 : 0 | [24 empty] | VV | 0
|  | mč.116 : 10,83 |  | 10.83 | [22 empty] | VV | 0
|  | mč.119 : 55,76 |  | 55.76 | [22 empty] | VV | 0
[27 empty] | VV | 0
|  | 2NP : | [24 empty] | VV | 0
|  | pozn BP1 : | [24 empty] | VV | 0
|  | mč.202 : 2,995*(4,93+2,415)+2,0*(2,955) |  | 27.9083 | [22 empty] | VV | 0
|  | mč.205 : 14,67 |  | 14.67 | [22 empty] | VV | 0
|  | mč.206 : 15,8 |  | 15.8 | [22 empty] | VV | 0
|  | mč.207 : 13,8 |  | 13.8 | [22 empty] | VV | 0
|  | mč.208 : 10,97 |  | 10.97 | [22 empty] | VV | 0
185 | 767582800R00 | Demontáž podhledů - roštů | m2 | 221.3383 |  | 0 |  | 0 |  | 0 | 21 | 0 | 0 | 0 | 0.002 | 0.44 |  | RTS 20/ II | RTS 20/ I | 0.1 | 22.13 |  | Práce |  |  |  | POL1_
|  | 1NP : | [24 empty] | VV | 0
|  | pozn BP1 : | [24 empty] | VV | 0
|  | mč.101 : 6,09 |  | 6.09 | [22 empty] | VV | 0
|  | mč.102 : 24,64 |  | 24.64 | [22 empty] | VV | 0
|  | mč.109 : 3,4 |  | 3.4 | [22 empty] | VV | 0
|  | mč.110 : 22,2 |  | 22.2 | [22 empty] | VV | 0
|  | mč.111 : 2,89 |  | 2.89 | [22 empty] | VV | 0
|  | mč.112 : 7,1 |  | 7.1 | [22 empty] | VV | 0
|  | mč.113 : 5,28 |  | 5.28 | [22 empty] | VV | 0
|  | mč.114 : 0 | [24 empty] | VV | 0
|  | mč.115 : 0 | [24 empty] | VV | 0
|  | mč.116 : 10,83 |  | 10.83 | [22 empty] | VV | 0
|  | mč.119 : 55,76 |  | 55.76 | [22 empty] | VV | 0
[27 empty] | VV | 0
|  | 2NP : | [24 empty] | VV | 0
|  | pozn BP1 : | [24 empty] | VV | 0
|  | mč.202 : 2,995*(4,93+2,415)+2,0*(2,955) |  | 27.9083 | [22 empty] | VV | 0
|  | mč.205 : 14,67 |  | 14.67 | [22 empty] | VV | 0
|  | mč.206 : 15,8 |  | 15.8 | [22 empty] | VV | 0
|  | mč.207 : 13,8 |  | 13.8 | [22 empty] | VV | 0
|  | mč.208 : 10,97 |  | 10.97 | [22 empty] | VV | 0
186 | 776511820RT1 | Odstranění PVC a koberců lepených s podložkou z ploch nad 20 m2 | m2 | 47.84 |  | 0 |  | 0 |  | 0 | 21 | 0 | 0 | 0 | 0.001 | 0.05 |  | RTS 20/ II | RTS 20/ I | 0.255 | 12.2 |  | Práce |  |  |  | POL1_
|  | 1NP : | [24 empty] | VV | 0
|  | pozn BP1 : | [24 empty] | VV | 0
|  | mč.110 : 22,2 |  | 22.2 | [22 empty] | VV | 0
[27 empty] | VV | 0
|  | 2NP : | [24 empty] | VV | 0
|  | pozn BP1 : | [24 empty] | VV | 0
|  | mč.205 : 14,67 |  | 14.67 | [22 empty] | VV | 0
|  | mč.208 : 10,97 |  | 10.97 | [22 empty] | VV | 0
187 | 909R00 | Hzs-nezmeritelne bourací práce | hod | 32 |  | 0 |  | 0 |  | 0 | 21 | 0 | 0 | 0 | 0 | 0 |  | Vlastní | Kalkul | 0 | 0 |  | Práce |  |  |  | POL1_1
|  | 8,0*4 |  | 32 | [22 empty] | VV | 0
188 | 96 PC 001 | Vybourání otvoru ve stropní kci pro výtahovou šachtu v kompletní skladbě vč. odvozu, likvidace a poplatku za skládku | m2 | 24.544 |  | 0 |  | 0 |  | 0 | 21 | 0 | 0 | 0 | 0 | 0 |  | Vlastní | Indiv | 0 | 0 |  | Práce |  |  |  | POL1_
|  | podlaha 1NP : (2,6*2,36) |  | 6.136 | [22 empty] | VV | 0
|  | strop nad 1NP : (2,6*2,36) |  | 6.136 | [22 empty] | VV | 0
|  | strop nad 2NP : (2,6*2,36) |  | 6.136 | [22 empty] | VV | 0
|  | strop nad 3NP : (2,6*2,36) |  | 6.136 | [22 empty] | VV | 0
189 | 96 PC 002 | Odstranění plastových soklíků v.100 mm | m | 34.515 |  | 0 |  | 0 |  | 0 | 21 | 0 | 0 | 0 | 0.001 | 0.03 |  | Vlastní | Indiv | 0 | 0 |  | Práce |  |  |  | POL1_
|  | 1NP : | [24 empty] | VV | 0
|  | pozn BP1 : | [24 empty] | VV | 0
|  | mč.110 : (5,46*2+4,425*2) |  | 19.77 | [22 empty] | VV | 0
[27 empty] | VV | 0
|  | 2NP : | [24 empty] | VV | 0
|  | pozn BP1 : | [24 empty] | VV | 0
|  | mč.105 : (5,45+3,825+2,65+0,25) |  | 12.175 | [22 empty] | VV | 0
|  | mč.208 : (2,27+0,3) |  | 2.57 | [22 empty] | VV | 0
190 | 96 PC 003 | DMtž Vnějších výplní otvorů | m2 | 4.41 |  | 0 |  | 0 |  | 0 | 21 | 0 | 0 | 0 | 0.05 | 0.22 |  | Vlastní | Indiv | 0 | 0 |  | Práce |  |  |  | POL1_
|  | 1NP : | [24 empty] | VV | 0
|  | mč.101 : 1,75*2,52 |  | 4.41 | [22 empty] | VV | 0
191 | 96 PC 004 | DMtž Vnitřních prosklených stěn vč.dveřních křídel (zárubně) | m2 | 8.6895 |  | 0 |  | 0 |  | 0 | 21 | 0 | 0 | 0 | 0.05 | 0.43 |  | Vlastní | Indiv | 0 | 0 |  | Práce |  |  |  | POL1_
|  | 1NP : | [24 empty] | VV | 0
|  | mč.101/102 : 2,995*2,1 |  | 6.2895 | [22 empty] | VV | 0
|  | 2NP : | [24 empty] | VV | 0
|  | mč.201/202 : 1,2*2,0 |  | 2.4 | [22 empty] | VV | 0
192 | 96 PC 005 | DMtž markýzy u vstupu 1000x2600 mm vč.kotvení | m2 | 2.6 |  | 0 |  | 0 |  | 0 | 21 | 0 | 0 | 0 | 0.015 | 0.04 |  | Vlastní | Indiv | 0 | 0 |  | Práce |  |  |  | POL1_
|  | 1NP : | [24 empty] | VV | 0
|  | pozn BP6 : 1,0*2,6 |  | 2.6 | [22 empty] | VV | 0
193 | 96 PC 006 | DMtž stávajícího nerezového komínu pr.300 mm (600 mm) vč.kotvení | m | 13.2 |  | 0 |  | 0 |  | 0 | 21 | 0 | 0 | 0 | 0.06 | 0.79 |  | Vlastní | Indiv | 0 | 0 |  | Práce |  |  |  | POL1_
|  | 1PP-půda : | [24 empty] | VV | 0
|  | pozn BP14 : 13,2 |  | 13.2 | [22 empty] | VV | 0
194 | 96 PC 007 | DMtž stávajícího okenního zábradlí v.1,0 m vč.kotvení (do suti) | m | 1.98 |  | 0 |  | 0 |  | 0 | 21 | 0 | 0 | 0 | 0.06 | 0.12 |  | Vlastní | Indiv | 0 | 0 |  | Práce |  |  |  | POL1_
|  | pohled západní 2NP : 1,98 |  | 1.98 | [22 empty] | VV | 0
195 | 762900030RAX | Demontáž dřevěného krovu - pozednice krokve, sloupky, pásky, vaznice, vazné trámy, vzpěry - kompletní kce krovu | m2 | 359.658 |  | 0 |  | 0 |  | 0 | 21 | 0 | 0 | 0 | 0.03924 | 14.11 |  | Vlastní | Součtová | 0.38948 | 140.08 |  | Agregovaná položka |  |  |  | POL2_
|  | poznámka BP11, BP29 : | [24 empty] | VV | 0
|  | půdorysná plocha : (28,275*12,72) |  | 359.658 | [22 empty] | VV | 0
Díl: | 97 | Prorážení otvorů |  |  |  | 0 |  | 0 |  | 0 |  | 0 |  | 0.01 |  | 12.44 |  |  |  |  | 69.65 | [5 empty] | DIL
196 | 971033631R00 | Vybourání otv. zeď cihel. pl.4 m2, tl.15 cm, MVC | m2 | 4.378 |  | 0 |  | 0 |  | 0 | 21 | 0 | 0.00054 | 0 | 0.27 | 1.18 |  | RTS 20/ II | RTS 20/ I | 0.43 | 1.88 |  | Práce |  |  |  | POL1_1
|  | 1NP : | [24 empty] | VV | 0
|  | mč.102/119 : 3,05*(1,96)-(0,8*2,0) |  | 4.378 | [22 empty] | VV | 0
197 | 971033641R00 | Vybourání otv. zeď cihel. pl.4 m2, tl.30 cm, MVC | m3 | 0.4545 |  | 0 |  | 0 |  | 0 | 21 | 0 | 0.00182 | 0 | 1.8 | 0.82 |  | RTS 20/ II | RTS 20/ I | 3.196 | 1.45 |  | Práce |  |  |  | POL1_1
|  | 2NP : | [24 empty] | VV | 0
|  | pozn BP4 : | [24 empty] | VV | 0
|  | mč.205/207 : 0,25*(0,9*2,02) |  | 0.4545 | [22 empty] | VV | 0
198 | 971033651R00 | Vybourání otv. zeď cihel. pl.4 m2, tl.60 cm, MVC | m3 | 2.8305 |  | 0 |  | 0 |  | 0 | 21 | 0 | 0.00182 | 0.01 | 1.8 | 5.09 |  | RTS 20/ II | RTS 20/ I | 3.608 | 10.21 |  | Práce |  |  |  | POL1_1
|  | 1NP : | [24 empty] | VV | 0
|  | pozn BP4 : | [24 empty] | VV | 0
|  | mč.112,113 : 0,45*(1,0*2,25) |  | 1.0125 | [22 empty] | VV | 0
|  | mč.102/111 : 0,5*(1,8*2,02) |  | 1.818 | [22 empty] | VV | 0
199 | 973031326R00 | Vysekání kapes zeď cihel. MVC, pl. 0,1m2, hl. 45cm | kus | 4 |  | 0 |  | 0 |  | 0 | 21 | 0 | 0.00049 | 0 | 0.049 | 0.2 |  | RTS 20/ II | RTS 20/ I | 0.832 | 3.33 |  | Práce |  |  |  | POL1_
|  | kce markýzy vstupu 1NP kapsy pro osazení HEA 100 nosníků : 4 |  | 4 | [22 empty] | VV | 0
200 | 974042587R00 | Vysekání rýh v podlaze betonové, 25x30 cm | m | 9.8 |  | 0 |  | 0 |  | 0 | 21 | 0 | 0 | 0 | 0.165 | 1.62 |  | RTS 20/ II | RTS 20/ I | 2.276 | 22.3 |  | Práce |  |  |  | POL1_
|  | vysekání rýh ve skladbě podlahy nad 1NP pro osazení oc.nosníků stropu : | [24 empty] | VV | 0
|  | ozn 1 - HEA 220 : 9,8 |  | 9.8 | [22 empty] | VV | 0
201 | 978059531R00 | Odsekání vnitřních obkladů stěn nad 2 m2 | m2 | 29.68 |  | 0 |  | 0 |  | 0 | 21 | 0 | 0 | 0 | 0.068 | 2.02 |  | RTS 20/ II | RTS 20/ I | 0.3 | 8.9 |  | Práce |  |  |  | POL1_
|  | 1NP : | [24 empty] | VV | 0
|  | mč.114 : 2,0*(1,315+1,82+3,625) |  | 13.52 | [22 empty] | VV | 0
|  | mč.115 : 2,0*(0,87) |  | 1.74 | [22 empty] | VV | 0
[27 empty] | VV | 0
|  | 2NP : | [24 empty] | VV | 0
|  | mč.207 : 2,0*(3,61+3,6) |  | 14.42 | [22 empty] | VV | 0
202 | 974031666R00 | Vysekání rýh zeď cihelná vtah. nosníků 15 x 25 cm | m | 23.2 |  | 0 |  | 0 |  | 0 | 21 | 0 | 0 | 0 | 0.065 | 1.51 |  | RTS 20/ II | RTS 20/ I | 0.93 | 21.58 |  | Práce |  |  |  | POL1_
|  | překlady válc nos : | [24 empty] | VV | 0
|  | P/101 : 1,4*4 |  | 5.6 | [22 empty] | VV | 0
|  | P/102 : 2,2*4 |  | 8.8 | [22 empty] | VV | 0
|  | P/103 : 1,3*4 |  | 5.2 | [22 empty] | VV | 0
|  | P/105 : 1,2*3 |  | 3.6 | [22 empty] | VV | 0
Díl: | 99 | Staveništní přesun hmot |  |  |  | 0 |  | 0 |  | 0 |  | 0 |  | 0 |  | 0 |  |  |  |  | 583.04 | [5 empty] | DIL
203 | 999281108R00 | Přesun hmot pro opravy a údržbu do výšky 12 m | t | 308.1604 |  | 0 |  | 0 |  | 0 | 21 | 0 | 0 | 0 | 0 | 0 |  | RTS 20/ II | RTS 20/ I | 1.892 | 583.04 |  | Přesun hmot |  |  |  | POL7_
Díl: | 711 | Izolace proti vodě |  |  |  | 0 |  | 0 |  | 0 |  | 0 |  | 0.33 |  | 0 |  |  |  |  | 27.3 | [5 empty] | DIL
204 | 711141559RT1 | Izolace proti vlhk. vodorovná pásy přitavením 1 vrstva - materiál ve specifikaci | m2 | 12.088 |  | 0 |  | 0 |  | 0 | 21 | 0 | 0.00041 | 0 | 0 | 0 |  | RTS 20/ II | RTS 20/ I | 0.22991 | 2.78 |  | Práce |  |  |  | POL1_0
|  | výtahová šachta : (2,6*2,36) |  | 6.136 | [22 empty] | VV | 0
|  | zatažení HI v 1NP : 0,6*(2,6*2+2,36*2) |  | 5.952 | [22 empty] | VV | 0
205 | 711142559RT1 | Izolace proti vlhkosti svislá pásy přitavením 1 vrstva - materiál ve specifikaci | m2 | 18.048 |  | 0 |  | 0 |  | 0 | 21 | 0 | 0.00058 | 0.01 | 0 | 0 |  | RTS 20/ II | RTS 20/ I | 0.266 | 4.8 |  | Práce |  |  |  | POL1_7
|  | výtahová šachta : 3,0*(2,6)+1,4*(2,6+2,36*2) |  | 18.048 | [22 empty] | VV | 0
206 | 711111001RZ1 | Izolace proti vlhkosti vodor. nátěr ALP za studena 1x nátěr - včetně dodávky penetračního laku ALP | m2 | 12.088 |  | 0 |  | 0 |  | 0 | 21 | 0 | 0.0003 | 0 | 0 | 0 |  | RTS 20/ II | RTS 20/ I | 0.0275 | 0.33 |  | Práce |  |  |  | POL1_7
|  | výtahová šachta : (2,6*2,36) |  | 6.136 | [22 empty] | VV | 0
|  | zatažení HI v 1NP : 0,6*(2,6*2+2,36*2) |  | 5.952 | [22 empty] | VV | 0
207 | 711112001RZ1 | Izolace proti vlhkosti svis. nátěr ALP, za studena 1x nátěr - včetně dodávky asfaltového laku | m2 | 18.048 |  | 0 |  | 0 |  | 0 | 21 | 0 | 0.00052 | 0.01 | 0 | 0 |  | RTS 20/ II | RTS 20/ I | 0.049 | 0.88 |  | Práce |  |  |  | POL1_7
|  | výtahová šachta : 3,0*(2,6)+1,4*(2,6+2,36*2) |  | 18.048 | [22 empty] | VV | 0
208 | 711212002RT6 | Stěrka hydroizolační těsnicí hmotou proti vlhkosti a tlak.vodě | m2 | 31.282 |  | 0 |  | 0 |  | 0 | 21 | 0 | 0.0042 | 0.13 | 0 | 0 |  | RTS 20/ II | RTS 20/ I | 0.461 | 14.42 |  | Práce |  |  |  | POL1_7
|  | 2NP : | [24 empty] | VV | 0
|  | mč.206 : 6,5 |  | 6.5 | [22 empty] | VV | 0
|  | vytaž 200 mm po obvodě : 0,2*(1,8*2+3,585*2) |  | 2.154 | [22 empty] | VV | 0
|  | vytaž 2000 mm v místě sprch koutu : 2,0*(0,9*3) |  | 5.4 | [22 empty] | VV | 0
|  | 3NP : | [24 empty] | VV | 0
|  | mč.311 : 8,6 |  | 8.6 | [22 empty] | VV | 0
|  | vytaž 200 mm po obvodě : 0,2*(1,275*2+1,25*2)+0,2*(2,87*2+3,0*2) |  | 3.358 | [22 empty] | VV | 0
|  | mč.312 : 3,7 |  | 3.7 | [22 empty] | VV | 0
|  | vytaž 200 mm po obvodě : 0,2*(1,625*2+2,3*2) |  | 1.57 | [22 empty] | VV | 0
209 | 711212601R00 | Těsnicí pás do spoje podlaha - stěna | m | 37.21 |  | 0 |  | 0 |  | 0 | 21 | 0 | 0.00032 | 0.01 | 0 | 0 |  | RTS 20/ II | RTS 20/ I | 0.11 | 4.09 |  | Práce |  |  |  | POL1_7
|  | 2NP : | [24 empty] | VV | 0
|  | mč.206 : (1,8*2+3,585*2+0,9*2) |  | 12.57 | [22 empty] | VV | 0
|  | 3NP : | [24 empty] | VV | 0
|  | mč.311 : (1,275*2+1,25*2)+(2,87*2+3,0*2) |  | 16.79 | [22 empty] | VV | 0
|  | mč.312 : (1,625*2+2,3*2) |  | 7.85 | [22 empty] | VV | 0
210 | 62852251R | Pás modifikovaný asfalt tl. 4 mm | m2 | 36.1632 |  | 0 |  | 0 |  | 0 | 21 | 0 | 0.0046 | 0.17 | 0 | 0 | SPCM | RTS 20/ II | RTS 20/ I | 0 | 0 |  | Specifikace |  |  |  | POL3_0
|  | Začátek provozního součtu | [24 empty] | VV
|  | vodorovná : | [24 empty] | VV | 2
|  | výtahová šachta : (2,6*2,36) |  | 6.136 | [22 empty] | VV | 2
|  | zatažení HI v 1NP : 0,6*(2,6*2+2,36*2) |  | 5.952 | [22 empty] | VV | 2
[27 empty] | VV | 2
|  | svislá : | [24 empty] | VV | 2
|  | výtahová šachta : 3,0*(2,6)+1,4*(2,6+2,36*2) |  | 18.048 | [22 empty] | VV | 2
|  | Konec provozního součtu | [24 empty] | VV
|  | 30,136*1,2 |  | 36.1632 | [22 empty] | VV | 0
211 | 998711202R00 | Přesun hmot pro izolace proti vodě, výšky do 12 m | % |  |  | 0 |  | 0 |  | 0 | 21 | 0 | 0 | 0 | 0 | 0 |  | RTS 20/ II | RTS 20/ I | 0 | 0 |  | Přesun hmot |  |  |  | POL7_
Díl: | 712 | Povlakové krytiny |  |  |  | 0 |  | 0 |  | 0 |  | 0 |  | 2.65 |  | 0 |  |  |  |  | 457.33 | [5 empty] | DIL
212 | 712311106RZ2 | Povlaková krytina střech do 10°, asfalt.pen.emulze včetně emulze 0,2 kg/m2 | m2 | 354.4674 |  | 0 |  | 0 |  | 0 | 21 | 0 | 0.00022 | 0.08 | 0 | 0 |  | RTS 20/ II | RTS 20/ I | 0.0275 | 9.75 |  | Práce |  |  |  | POL1_
|  | skladba S2 : | [24 empty] | VV | 0
|  | vodorovná část : (27,1*11,51) |  | 311.921 | [22 empty] | VV | 0
|  | svislá část (atiky, výlez) : 0,52*(27,1*2+11,51*2+1,5*2+0,8*2) |  | 42.5464 | [22 empty] | VV | 0
213 | 712341559RT1 | Povlaková krytina střech do 10°, NAIP přitavením 1 vrstva - materiál ve specifikaci | m2 | 4.29 |  | 0 |  | 0 |  | 0 | 21 | 0 | 0.00035 | 0 | 0 | 0 |  | RTS 20/ II | RTS 20/ I | 0.2 | 0.86 |  | Práce |  |  |  | POL1_
|  | skladba S2a (výtahová šachta) : (1,95*2,2) |  | 4.29 | [22 empty] | VV | 0
214 | 712351111RT1 | Povlaková krytina střech do 10°,samolepicím pásem 1 vrstva - materiál ve specifikaci | m2 | 311.921 |  | 0 |  | 0 |  | 0 | 21 | 0 | 0 | 0 | 0 | 0 |  | RTS 20/ II | RTS 20/ I | 0.207 | 64.57 |  | Práce |  |  |  | POL1_
|  | skladba S2 : | [24 empty] | VV | 0
|  | vodorovná část : (27,1*11,51) |  | 311.921 | [22 empty] | VV | 0
215 | 712372121RV1 | Krytina střech do 10° fólie, 4 kotvy/m2,ocel,dřevo tl. izolace do 360 mm, fólie ve specifikaci | m2 | 372.028 |  | 0 |  | 0 |  | 0 | 21 | 0 | 0 | 0 | 0 | 0 |  | RTS 20/ II | RTS 20/ I | 0.848 | 315.48 |  | Práce |  |  |  | POL1_7
|  | skladba S2 : | [24 empty] | VV | 0
|  | vodorovná část : (26,9*11,31) |  | 304.239 | [22 empty] | VV | 0
|  | svislá část (vytažení na atiku, výlez) : (0,5+0,2)*(26,9*2+11,31*2+1,5*2+0,8*2) |  | 56.714 | [22 empty] | VV | 0
[27 empty] | VV | 0
|  | skladba S2a (výtahová šachta) : | [24 empty] | VV | 0
|  | vodorovná část : (2,5*2,45) |  | 6.125 | [22 empty] | VV | 0
|  | svislá část : 0,5*(2,5*2+2,45*2) |  | 4.95 | [22 empty] | VV | 0
216 | 712378006R00 | Rohová lišta vnější RŠ 100 mm | m | 90.92 |  | 0 |  | 0 |  | 0 | 21 | 0 | 0.00076 | 0.07 | 0 | 0 |  | RTS 20/ II | RTS 20/ I | 0.189 | 17.18 |  | Práce |  |  |  | POL1_7
|  | (roh vnitřní strany atiky) : | [24 empty] | VV | 0
|  | skladba S2 : 26,9*2+11,31*2 |  | 76.42 | [22 empty] | VV | 0
|  | 1,5*2+0,8*2 |  | 4.6 | [22 empty] | VV | 0
|  | skladba S2a : 2,45*2+2,5*2 |  | 9.9 | [22 empty] | VV | 0
217 | 712391171RT1 | Povlaková krytina střech do 10°, podklad. textilie 1 vrstva - materiál ve specifikaci | m2 | 356.6342 |  | 0 |  | 0 |  | 0 | 21 | 0 | 0 | 0 | 0 | 0 |  | RTS 20/ II | RTS 20/ I | 0.1 | 35.66 |  | Práce |  |  |  | POL1_7
|  | skladba S2 : | [24 empty] | VV | 0
|  | vodorovná část : (26,9*11,31) |  | 304.239 | [22 empty] | VV | 0
|  | svislá část (vytažení na atiku, výlez) : (0,31+0,2)*(26,9*2+11,31*2+1,5*2+0,8*2) |  | 41.3202 | [22 empty] | VV | 0
[27 empty] | VV | 0
|  | skladba S2a (výtahová šachta) : | [24 empty] | VV | 0
|  | vodorovná část : (2,5*2,45) |  | 6.125 | [22 empty] | VV | 0
|  | svislá část : 0,5*(2,5*2+2,45*2) |  | 4.95 | [22 empty] | VV | 0
218 | 712841559RT1 | Samostatné vytažení izolace, pásy přitavením 1 vrstva - asf.pás ve specifikaci | m2 | 5.148 |  | 0 |  | 0 |  | 0 | 21 | 0 | 0.00042 | 0 | 0 | 0 |  | RTS 20/ II | RTS 20/ I | 0.29 | 1.49 |  | Práce |  |  |  | POL1_
|  | skladba S2 : | [24 empty] | VV | 0
|  | svislá část (výtah šachta) : 0,52*(2,5*2+2,45*2) |  | 5.148 | [22 empty] | VV | 0
219 | 712851559RT1 | Samostatné vytažení izolace, samolepicími pásy 1 vrstva - asf.pás ve specifikaci | m2 | 42.5464 |  | 0 |  | 0 |  | 0 | 21 | 0 | 0 | 0 | 0 | 0 |  | RTS 20/ II | RTS 20/ I | 0.29 | 12.34 |  | Práce |  |  |  | POL1_
|  | skladba S2 : | [24 empty] | VV | 0
|  | svislá část (atiky, výlez) : 0,52*(27,1*2+11,51*2+1,5*2+0,8*2) |  | 42.5464 | [22 empty] | VV | 0
220 | 712 PC 001 | D+M Systémové odvětrávací hlavice kanalizace s mPVC manžetou | ks | 3 |  | 0 |  | 0 |  | 0 | 21 | 0 | 0 | 0 | 0 | 0 |  | Vlastní | Indiv | 0 | 0 |  | Práce |  |  |  | POL1_
221 | 712 PC 002 | D+M Systémové střešní vpustě s mPVC manžetou, ochranného koše, vyhřívaná | ks | 2 |  | 0 |  | 0 |  | 0 | 21 | 0 | 0 | 0 | 0 | 0 |  | Vlastní | Indiv | 0 | 0 |  | Práce |  |  |  | POL1_
222 | 283220012R | Fólie střešní hydroizolační mPVC tl. 1,5 mm š. 1600 mm PVC-P s PES výztuží, šedá | m2 | 446.4336 |  | 0 |  | 0 |  | 0 | 21 | 0 | 0.00185 | 0.83 | 0 | 0 | SPCM | RTS 20/ II | RTS 20/ I | 0 | 0 |  | Specifikace |  |  |  | POL3_
|  | Začátek provozního součtu | [24 empty] | VV
|  | skladba S2 : | [24 empty] | VV | 2
|  | vodorovná část : (26,9*11,31) |  | 304.239 | [22 empty] | VV | 2
|  | svislá část (vytažení na atiku, výlez) : (0,5+0,2)*(26,9*2+11,31*2+1,5*2+0,8*2) |  | 56.714 | [22 empty] | VV | 2
[27 empty] | VV | 2
|  | skladba S2a (výtahová šachta) : | [24 empty] | VV | 2
|  | vodorovná část : (2,5*2,45) |  | 6.125 | [22 empty] | VV | 2
|  | svislá část : 0,5*(2,5*2+2,45*2) |  | 4.95 | [22 empty] | VV | 2
|  | Konec provozního součtu | [24 empty] | VV
|  | 20% ztratné : 372,028*1,2 |  | 446.4336 | [22 empty] | VV | 0
223 | 628522502R | Pás modif. asfalt tl. 4 mm (parotěs) | m2 | 11.3256 |  | 0 |  | 0 |  | 0 | 21 | 0 | 0.0043 | 0.05 | 0 | 0 | SPCM | RTS 20/ II | RTS 20/ I | 0 | 0 |  | Specifikace |  |  |  | POL3_
|  | Začátek provozního součtu | [24 empty] | VV
|  | skladba S2a (výtahová šachta) : (1,95*2,2) |  | 4.29 | [22 empty] | VV | 2
|  | svislá část (výtah šachta) : 0,52*(2,5*2+2,45*2) |  | 5.148 | [22 empty] | VV | 2
|  | Konec provozního součtu | [24 empty] | VV
|  | 9,438*1,2 |  | 11.3256 | [22 empty] | VV | 0
224 | 62852269R | Pás modif. asfalt samolep tl. 4 mm | m2 | 425.3609 |  | 0 |  | 0 |  | 0 | 21 | 0 | 0.0035 | 1.49 | 0 | 0 | SPCM | RTS 20/ II | RTS 20/ I | 0 | 0 |  | Specifikace |  |  |  | POL3_
|  | Začátek provozního součtu | [24 empty] | VV
|  | skladba S2 : | [24 empty] | VV | 2
|  | vodorovná část : (27,1*11,51) |  | 311.921 | [22 empty] | VV | 2
|  | svislá část (atiky, výlez) : 0,52*(27,1*2+11,51*2+1,5*2+0,8*2) |  | 42.5464 | [22 empty] | VV | 2
|  | Konec provozního součtu | [24 empty] | VV
|  | 354,4674*1,2 |  | 425.3609 | [22 empty] | VV | 0
225 | 67390503R | Geotextilie netkaná 300 g/m2 2x50 m | m2 | 427.961 |  | 0 |  | 0 |  | 0 | 21 | 0 | 0.0003 | 0.13 | 0 | 0 | SPCM | RTS 20/ II | RTS 20/ I | 0 | 0 |  | Specifikace |  |  |  | POL3_
|  | Začátek provozního součtu | [24 empty] | VV
|  | skladba S2 : | [24 empty] | VV | 2
|  | vodorovná část : (26,9*11,31) |  | 304.239 | [22 empty] | VV | 2
|  | svislá část (vytažení na atiku, výlez) : (0,31+0,2)*(26,9*2+11,31*2+1,5*2+0,8*2) |  | 41.3202 | [22 empty] | VV | 2
[27 empty] | VV | 2
|  | skladba S2a (výtahová šachta) : | [24 empty] | VV | 2
|  | vodorovná část : (2,5*2,45) |  | 6.125 | [22 empty] | VV | 2
|  | svislá část : 0,5*(2,5*2+2,45*2) |  | 4.95 | [22 empty] | VV | 2
|  | Konec provozního součtu | [24 empty] | VV
|  | 20% ztratné : 356,6342*1,2 |  | 427.961 | [22 empty] | VV | 0
226 | 998712202R00 | Přesun hmot pro povlakové krytiny, výšky do 12 m | % |  |  | 0 |  | 0 |  | 0 | 21 | 0 | 0 | 0 | 0 | 0 |  | RTS 20/ II | RTS 20/ I | 0 | 0 |  | Přesun hmot |  |  |  | POL7_
Díl: | 713 | Izolace tepelné |  |  |  | 0 |  | 0 |  | 0 |  | 0 |  | 12.6 |  | 0 |  |  |  |  | 609.58 | [5 empty] | DIL
227 | 713111130RT1 | Izolace tepelné stropů, vložená mezi krokve 1 vrstva - materiál ve specifikaci | m2 | 328.3136 |  | 0 |  | 0 |  | 0 | 21 | 0 | 0.00023 | 0.08 | 0 | 0 |  | RTS 20/ II | RTS 20/ I | 0.181 | 59.42 |  | Práce |  |  |  | POL1_
|  | skladba S2 minerální vlna (50+100+100 mm) : | [24 empty] | VV | 0
|  | 1.vrstva 50 mm : (11,93*27,52) |  | 328.3136 | [22 empty] | VV | 0
228 | 713111130RT2 | Izolace tepelné stropů, vložená mezi krokve 2 vrstvy - materiál ve specifikaci | m2 | 328.3136 |  | 0 |  | 0 |  | 0 | 21 | 0 | 0.00023 | 0.08 | 0 | 0 |  | RTS 20/ II | RTS 20/ I | 0.362 | 118.85 |  | Práce |  |  |  | POL1_
|  | skladba S2 minerální vlna (50+100+100 mm) : | [24 empty] | VV | 0
|  | 2 a 3.vrstva 100 mm : (11,93*27,52) |  | 328.3136 | [22 empty] | VV | 0
229 | 713111221RS4 | Montáž parozábrany, zavěšené podhl., přelep. spojů vč. dodávky polypropylenové fólie 108 g/m2 | m2 | 328.3136 |  | 0 |  | 0 |  | 0 | 21 | 0 | 0.00016 | 0.05 | 0 | 0 |  | RTS 20/ II | RTS 20/ I | 0.16 | 52.53 |  | Práce |  |  |  | POL1_
|  | skladba S2 : (11,93*27,52) |  | 328.3136 | [22 empty] | VV | 0
230 | 713134211RK6 | Montáž parozábrany na stěny s přelepením spojů vč.dodávky systémové parotěsné zábrany | m2 | 238.1405 |  | 0 |  | 0 |  | 0 | 21 | 0 | 0.00022 | 0.05 | 0 | 0 |  | RTS 20/ II | RTS 20/ I | 0.14 | 33.34 |  | Práce |  |  |  | POL1_
|  | 3NP : 3,7*(11,93*2+27,06*2) |  | 288.526 | [22 empty] | VV | 0
|  | -(1,27*2,15*4+2,0*2,65+1,27*2,15*5+1,98*2,65+1,27*2,15*7+1,27*2,15*3) |  | -62.4265 | [22 empty] | VV | 0
|  | Začátek provozního součtu | [24 empty] | VV
|  | zatažení ostění : (1,27+2,15*2)*19 |  | 105.83 | [22 empty] | VV | 2
|  | (2,0+2,65*2) |  | 7.3 | [22 empty] | VV | 2
|  | (1,98+2,65*2) |  | 7.28 | [22 empty] | VV | 2
|  | Konec provozního součtu | [24 empty] | VV
|  | 120,41*0,1 |  | 12.041 | [22 empty] | VV | 0
231 | 713121111RT1 | Izolace tepelná podlah na sucho, jednovrstvá materiál ve specifikaci | m2 | 280.3 |  | 0 |  | 0 |  | 0 | 21 | 0 | 0 | 0 | 0 | 0 |  | RTS 20/ II | RTS 20/ I | 0.08 | 22.42 |  | Práce |  |  |  | POL1_7
|  | 3NP : | [24 empty] | VV | 0
|  | skladba S7 min.vlna tl.60 mm : | [24 empty] | VV | 0
|  | mč.303 : 29,0 |  | 29 | [22 empty] | VV | 0
|  | mč.305 : 24,2 |  | 24.2 | [22 empty] | VV | 0
|  | mč.306 : 24,6 |  | 24.6 | [22 empty] | VV | 0
|  | mč.307 : 24,9 |  | 24.9 | [22 empty] | VV | 0
|  | mč.308 : 21,0 |  | 21 | [22 empty] | VV | 0
|  | mč.309 : 20,8 |  | 20.8 | [22 empty] | VV | 0
|  | mč.310 : 18,4 |  | 18.4 | [22 empty] | VV | 0
|  | skladba S4 EPS 100 S tl.40mm : | [24 empty] | VV | 0
|  | mč.301 : 15,3 |  | 15.3 | [22 empty] | VV | 0
|  | mč.311 : 8,6 |  | 8.6 | [22 empty] | VV | 0
|  | mč.312 : 3,7 |  | 3.7 | [22 empty] | VV | 0
|  | skladba S5 EPS 100 S tl.40mm : | [24 empty] | VV | 0
|  | mč.304 : 20,9 |  | 20.9 | [22 empty] | VV | 0
|  | mč.313 : 68,9 |  | 68.9 | [22 empty] | VV | 0
232 | 713121121RT1 | Izolace tepelná podlah na sucho, dvouvrstvá materiál ve specifikaci | m2 | 117.4 |  | 0 |  | 0 |  | 0 | 21 | 0 | 0 | 0 | 0 | 0 |  | RTS 20/ II | RTS 20/ I | 0.15 | 17.61 |  | Práce |  |  |  | POL1_7
|  | 3NP : | [24 empty] | VV | 0
|  | skladba S4 2x min.vlna tl.40 mm : | [24 empty] | VV | 0
|  | mč.301 : 15,3 |  | 15.3 | [22 empty] | VV | 0
|  | mč.311 : 8,6 |  | 8.6 | [22 empty] | VV | 0
|  | mč.312 : 3,7 |  | 3.7 | [22 empty] | VV | 0
|  | skladba S5 2x min.vlna tl.40 mm : | [24 empty] | VV | 0
|  | mč.304 : 20,9 |  | 20.9 | [22 empty] | VV | 0
|  | mč.313 : 68,9 |  | 68.9 | [22 empty] | VV | 0
233 | 713131130R00 | Izolace tepelná stěn vložením do konstrukce | m2 | 888.0387 |  | 0 |  | 0 |  | 0 | 21 | 0 | 0.00023 | 0.2 | 0 | 0 |  | RTS 20/ II | RTS 20/ I | 0.161 | 142.97 |  | Práce |  |  |  | POL1_
|  | skladba SS1 (vnější plášť) TI minerální vložená do nosné kce tl. 150 mm : 4,73*(12,55*2+28,14*2) |  | 384.9274 | [22 empty] | VV | 0
|  | -(1,27*2,15*4+2,0*2,65+1,27*2,15*5+1,98*2,65+1,27*2,15*7+1,27*2,15*3) |  | -62.4265 | [22 empty] | VV | 0
[27 empty] | VV | 0
|  | skladba SS1 (vnější plášť) TI minerální vložená do kce provětr.fasády tl. 50 mm : 4,73*(12,55*2+28,14*2-8,4) |  | 345.1954 | [22 empty] | VV | 0
|  | -(1,27*2,15*4+2,0*2,65+1,27*2,15*5+1,98*2,65+1,27*2,15*7+1,27*2,15*3) |  | -62.4265 | [22 empty] | VV | 0
[27 empty] | VV | 0
|  | skladba SS1 (vnější plášť) TI minerální vložená do kce provětr.fasády tl. 120 mm : 4,73*(12,55*2+28,14*2-8,4) |  | 345.1954 | [22 empty] | VV | 0
|  | -(1,27*2,15*4+2,0*2,65+1,27*2,15*5+1,98*2,65+1,27*2,15*7+1,27*2,15*3) |  | -62.4265 | [22 empty] | VV | 0
234 | 713131131R00 | Izolace tepelná stěn lepením | m2 | 78.6018 |  | 0 |  | 0 |  | 0 | 21 | 0 | 0.003 | 0.24 | 0 | 0 |  | RTS 20/ II | RTS 20/ I | 0.28 | 22.01 |  | Práce |  |  |  | POL1_
|  | 3NP okenní otvory extrudovaný polystyrén tl.30 mm : | [24 empty] | VV | 0
|  | nadpraží (viz detail D02A) : 0,165*(1,27*4+2,0+1,27*5+1,98+1,27*7+1,27*3) |  | 4.6382 | [22 empty] | VV | 0
[27 empty] | VV | 0
|  | parapet (viz detail D03A) : 0,165*(1,27*4+2,0+1,27*5+1,98+1,27*7+1,27*3) |  | 4.6382 | [22 empty] | VV | 0
[27 empty] | VV | 0
|  | ostění : 0,165*(2,15*2*4+2,65*2+2,15*2*5+2,65*2+2,15*2*7+2,15*2*3) |  | 15.2295 | [22 empty] | VV | 0
[27 empty] | VV | 0
|  | 3NP extrudovaný polystyrén tl.80 mm : | [24 empty] | VV | 0
|  | atika (viz detail D01A) : 0,15*(27,7*2+11,5*2) |  | 11.76 | [22 empty] | VV | 0
[27 empty] | VV | 0
|  | 3NP extrudovaný polystyrén tl.60 mm : | [24 empty] | VV | 0
|  | úprava napojení na stáv KZS pohled východní (det D06A) : 0,1*(19,6) |  | 1.96 | [22 empty] | VV | 0
[27 empty] | VV | 0
|  | 3NP svislá TI atiky EPS 100 tl. 100 mm (viz detail D01A) : | [24 empty] | VV | 0
|  | svislá část : 0,515*(27,7*2+11,5*2) |  | 40.376 | [22 empty] | VV | 0
235 | 713141125R00 | Izolace tepelná střech, desky, na lepidlo PUK | m2 | 632.422 |  | 0 |  | 0 |  | 0 | 21 | 0 | 0.00033 | 0.21 | 0 | 0 |  | RTS 20/ II | RTS 20/ I | 0.16 | 101.19 |  | Práce |  |  |  | POL1_
|  | skladba S2 vodorovná část : | [24 empty] | VV | 0
|  | 1.vrstva EPS 100 tl. 100 mm : (27,1*11,51) |  | 311.921 | [22 empty] | VV | 0
|  | 2.vrstva EPS 100 spádové klíny tl.50-250 mm (150 mm) : (27,1*11,51) |  | 311.921 | [22 empty] | VV | 0
[27 empty] | VV | 0
|  | skladba S2a (výtahová šachta) vodorovná část : | [24 empty] | VV | 0
|  | 1.vrstva EPS 100 tl. 220 mm : (1,95*2,2) |  | 4.29 | [22 empty] | VV | 0
|  | 2.vrstva EPS 100 spádové klíny tl.20-80 mm (50 mm) : (1,95*2,2) |  | 4.29 | [22 empty] | VV | 0
236 | 713191100RT9 | Položení separační fólie včetně dodávky PE fólie | m2 | 560.6 |  | 0 |  | 0 |  | 0 | 21 | 0 | 1e-05 | 0.01 | 0 | 0 |  | RTS 20/ II | RTS 20/ I | 0.07 | 39.24 |  | Práce |  |  |  | POL1_
|  | Začátek provozního součtu | [24 empty] | VV
|  | 3NP : | [24 empty] | VV | 2
|  | skladba S4 2x : | [24 empty] | VV | 2
|  | mč.301 : 15,3 |  | 15.3 | [22 empty] | VV | 2
|  | mč.311 : 8,6 |  | 8.6 | [22 empty] | VV | 2
|  | mč.312 : 3,7 |  | 3.7 | [22 empty] | VV | 2
|  | skladba S5 2x : | [24 empty] | VV | 2
|  | mč.304 : 20,9 |  | 20.9 | [22 empty] | VV | 2
|  | mč.313 : 68,9 |  | 68.9 | [22 empty] | VV | 2
|  | skladba S7 2x : | [24 empty] | VV | 2
|  | mč.303 : 29,0 |  | 29 | [22 empty] | VV | 2
|  | mč.305 : 24,2 |  | 24.2 | [22 empty] | VV | 2
|  | mč.306 : 24,6 |  | 24.6 | [22 empty] | VV | 2
|  | mč.307 : 24,9 |  | 24.9 | [22 empty] | VV | 2
|  | mč.308 : 21,0 |  | 21 | [22 empty] | VV | 2
|  | mč.309 : 20,8 |  | 20.8 | [22 empty] | VV | 2
|  | mč.310 : 18,4 |  | 18.4 | [22 empty] | VV | 2
|  | Konec provozního součtu | [24 empty] | VV
|  | 280,3*2 |  | 560.6 | [22 empty] | VV | 0
237 | 713 PC 001 | D+M Atikového klínu 100x100 mm z EPS 100S | m | 91.12 |  | 0 |  | 0 |  | 0 | 21 | 0 | 0 | 0 | 0 | 0 |  | Vlastní | Indiv | 0 | 0 |  | Práce |  |  |  | POL1_
|  | 3NP atika (viz detail D01A) : | [24 empty] | VV | 0
|  | atika : (26,9*2+11,31*2) |  | 76.42 | [22 empty] | VV | 0
|  | výtah šachta : (2,45*2+2,5*2) |  | 9.9 | [22 empty] | VV | 0
|  | střešní výlez : (0,9*2+1,5*2) |  | 4.8 | [22 empty] | VV | 0
238 | 713121118RU1 | Tepelná izolace - pásek podél stěn včetně dodávky | m | 300 |  | 0 |  | 0 |  | 0 | 21 | 0 | 0.00032 | 0.1 | 0 | 0 |  | RTS 20/ II | RTS 20/ I | 0 | 0 |  | Práce |  |  |  | POL1_1
|  | 3NP : 300,0 |  | 300 | [22 empty] | VV | 0
239 | 28375460R | Polystyren extrudovaný XPS | m3 | 1.9729 |  | 0 |  | 0 |  | 0 | 21 | 0 | 0.03 | 0.06 | 0 | 0 | SPCM | RTS 20/ II | RTS 20/ I | 0 | 0 |  | Specifikace |  |  |  | POL3_
|  | Začátek provozního součtu | [24 empty] | VV
|  | 3NP extrudovaný polystyrén tl.30 mm : | [24 empty] | VV | 2
|  | nadpraží (viz detail D02A) : 0,165*(1,27*4+2,0+1,27*5+1,98+1,27*7+1,27*3) |  | 4.6382 | [22 empty] | VV | 2
[27 empty] | VV | 2
|  | parapet (viz detail D03A) : 0,165*(1,27*4+2,0+1,27*5+1,98+1,27*7+1,27*3) |  | 4.6382 | [22 empty] | VV | 2
[27 empty] | VV | 2
|  | ostění : 0,165*(2,15*2*4+2,65*2+2,15*2*5+2,65*2+2,15*2*7+2,15*2*3) |  | 15.2295 | [22 empty] | VV | 2
|  | Konec provozního součtu | [24 empty] | VV
|  | 10% : 24,5058*0,03*1,1 |  | 0.80869 | [22 empty] | VV | 0
[27 empty] | VV | 0
|  | Začátek provozního součtu | [24 empty] | VV
|  | 3NP extrudovaný polystyrén tl.80 mm : | [24 empty] | VV | 2
|  | atika (viz detail D01A) : 0,15*(27,7*2+11,5*2) |  | 11.76 | [22 empty] | VV | 2
|  | Konec provozního součtu | [24 empty] | VV
|  | 10% : 11,76*0,08*1,1 |  | 1.0349 | [22 empty] | VV | 0
[27 empty] | VV | 0
|  | Začátek provozního součtu | [24 empty] | VV
|  | 3NP extrudovaný polystyrén tl.60 mm : | [24 empty] | VV | 2
|  | úprava napojení na stáv KZS pohled východní (det D06A) : 0,1*(19,6) |  | 1.96 | [22 empty] | VV | 2
|  | Konec provozního součtu | [24 empty] | VV
|  | 1,96*0,06*1,1 |  | 0.12936 | [22 empty] | VV | 0
|  | 10% : | [24 empty] | VV | 0
240 | 28375704R | Deska izolační stabilizov. EPS 100 1000 x 500 mm | m3 | 42.913 |  | 0 |  | 0 |  | 0 | 21 | 0 | 0.02 | 0.86 | 0 | 0 | SPCM | RTS 20/ II | RTS 20/ I | 0 | 0 |  | Specifikace |  |  |  | POL3_7
|  | Začátek provozního součtu | [24 empty] | VV
|  | skladba S2 vodorovná část : | [24 empty] | VV | 2
|  | 1.vrstva EPS 100 tl. 100 mm : (27,1*11,51)*0,1 |  | 31.1921 | [22 empty] | VV | 2
[27 empty] | VV | 2
|  | skladba S2a (výtahová šachta) vodorovná část : | [24 empty] | VV | 2
|  | 1.vrstva EPS 100 tl. 220 mm : (1,95*2,2)*0,22 |  | 0.9438 | [22 empty] | VV | 2
|  | Konec provozního součtu | [24 empty] | VV
|  | 5% ztratné : 32,1359*1,05 |  | 33.7427 | [22 empty] | VV | 0
[27 empty] | VV | 0
|  | Začátek provozního součtu | [24 empty] | VV
|  | 3NP svislá TI atiky EPS 100 tl. 100 mm (viz detail D01A) : | [24 empty] | VV | 2
|  | svislá část : 0,515*(27,7*2+11,5*2)*0,1 |  | 4.0376 | [22 empty] | VV | 2
|  | Konec provozního součtu | [24 empty] | VV
|  | 5% ztratné : 4,0376*1,05 |  | 4.2395 | [22 empty] | VV | 0
[27 empty] | VV | 0
|  | 3NP : | [24 empty] | VV | 0
|  | Začátek provozního součtu | [24 empty] | VV
|  | skladba S4 EPS 100 S tl.40mm : | [24 empty] | VV | 2
|  | mč.301 : 15,3 |  | 15.3 | [22 empty] | VV | 2
|  | mč.311 : 8,6 |  | 8.6 | [22 empty] | VV | 2
|  | mč.312 : 3,7 |  | 3.7 | [22 empty] | VV | 2
|  | Konec provozního součtu | [24 empty] | VV
|  | 5% ztratné : 27,6*0,04*1,05 |  | 1.1592 | [22 empty] | VV | 0
|  | Začátek provozního součtu | [24 empty] | VV
|  | skladba S5 EPS 100 S tl.40mm : | [24 empty] | VV | 2
|  | mč.304 : 20,9 |  | 20.9 | [22 empty] | VV | 2
|  | mč.313 : 68,9 |  | 68.9 | [22 empty] | VV | 2
|  | Konec provozního součtu | [24 empty] | VV
|  | 5% ztratné : 89,8*0,04*1,05 |  | 3.7716 | [22 empty] | VV | 0
241 | 28375971R | Deska spádová EPS 100 | m3 | 49.3528 |  | 0 |  | 0 |  | 0 | 21 | 0 | 0.02 | 0.99 | 0 | 0 | SPCM | RTS 20/ II | RTS 20/ I | 0 | 0 |  | Specifikace |  |  |  | POL3_
|  | Začátek provozního součtu | [24 empty] | VV
|  | skladba S2 vodorovná část : | [24 empty] | VV | 2
|  | 2.vrstva EPS 100 spádové klíny tl.50-250 mm (150 mm) : (27,1*11,51)*0,15 |  | 46.7882 | [22 empty] | VV | 2
|  | skladba S2a (výtahová šachta) vodorovná část : | [24 empty] | VV | 2
|  | 2.vrstva EPS 100 spádové klíny tl.20-80 mm (50 mm) : (1,95*2,2)*0,05 |  | 0.2145 | [22 empty] | VV | 2
|  | Konec provozního součtu | [24 empty] | VV
|  | 5% ztratné : 47,00265*1,05 |  | 49.3528 | [22 empty] | VV | 0
242 | 631509396R | Deska izolační z minerální plsti tl. 150 mm (vložená do konstrukce) | m2 | 338.6259 |  | 0 |  | 0 |  | 0 | 21 | 0 | 0.008 | 2.71 | 0 | 0 | SPCM | RTS 20/ II | RTS 20/ I | 0 | 0 |  | Specifikace |  |  |  | POL3_
|  | Začátek provozního součtu | [24 empty] | VV
|  | skladba SS1 (vnější plášť) TI minerální tl. 150 mm : 4,73*(12,55*2+28,14*2) |  | 384.9274 | [22 empty] | VV | 2
|  | -(1,27*2,15*4+2,0*2,65+1,27*2,15*5+1,98*2,65+1,27*2,15*7+1,27*2,15*3) |  | -62.4265 | [22 empty] | VV | 2
|  | Konec provozního součtu | [24 empty] | VV
|  | 5% ztratné : 322,5009*1,05 |  | 338.6259 | [22 empty] | VV | 0
243 | 63150940R | Deska izolační z minerální plsti hydrofobizovaná tl. 50 mm | m2 | 296.9073 |  | 0 |  | 0 |  | 0 | 21 | 0 | 0.0025 | 0.74 | 0 | 0 | SPCM | RTS 20/ II | RTS 20/ I | 0 | 0 |  | Specifikace |  |  |  | POL3_
|  | Začátek provozního součtu | [24 empty] | VV
|  | skladba SS1 (vnější plášť) TI minerální vložená do kce provětr.fasády tl. 50 mm : 4,73*(12,55*2+28,14*2-8,4) |  | 345.1954 | [22 empty] | VV | 2
|  | -(1,27*2,15*4+2,0*2,65+1,27*2,15*5+1,98*2,65+1,27*2,15*7+1,27*2,15*3) |  | -62.4265 | [22 empty] | VV | 2
|  | Konec provozního součtu | [24 empty] | VV
|  | 5% ztratné : 282,7689*1,05 |  | 296.9074 | [22 empty] | VV | 0
244 | 63150944R | Deska izolační z minerální plsti hydrofobizovaná tl. 120 mm | m2 | 296.9073 |  | 0 |  | 0 |  | 0 | 21 | 0 | 0.006 | 1.78 | 0 | 0 | SPCM | RTS 20/ II | RTS 20/ I | 0 | 0 |  | Specifikace |  |  |  | POL3_
|  | Začátek provozního součtu | [24 empty] | VV
|  | skladba SS1 (vnější plášť) TI minerální vložená do kce provětr.fasády tl. 120 mm : 4,73*(12,55*2+28,14*2-8,4) |  | 345.1954 | [22 empty] | VV | 2
|  | -(1,27*2,15*4+2,0*2,65+1,27*2,15*5+1,98*2,65+1,27*2,15*7+1,27*2,15*3) |  | -62.4265 | [22 empty] | VV | 2
|  | Konec provozního součtu | [24 empty] | VV
|  | 5% ztratné : 282,7689*1,05 |  | 296.9074 | [22 empty] | VV | 0
245 | 63151371.AR | Deska z minerální plsti mezi krokve 46 kg/m3 tl. 1200x625x50 mm | m2 | 344.7293 |  | 0 |  | 0 |  | 0 | 21 | 0 | 0.0015 | 0.52 | 0 | 0 | SPCM | RTS 20/ II | RTS 20/ I | 0 | 0 |  | Specifikace |  |  |  | POL3_
|  | skladba S2 minerální vlna (50+100+100 mm) : | [24 empty] | VV | 0
|  | Začátek provozního součtu | [24 empty] | VV
|  | 1.vrstva 50 mm : (11,93*27,52) |  | 328.3136 | [22 empty] | VV | 2
|  | Konec provozního součtu | [24 empty] | VV
|  | 5% ztratné : 328,3136*1,05 |  | 344.7293 | [22 empty] | VV | 0
246 | 63151374.AR | Deska z minerální plsti mezi krokve 46 kg/m3 tl. 1200x600x100 mm | m2 | 689.4586 |  | 0 |  | 0 |  | 0 | 21 | 0 | 0.003 | 2.07 | 0 | 0 | SPCM | RTS 20/ II | RTS 20/ I | 0 | 0 |  | Specifikace |  |  |  | POL3_
|  | Začátek provozního součtu | [24 empty] | VV
|  | skladba S2 minerální vlna (50+100+100 mm) : | [24 empty] | VV | 2
|  | 2 a 3.vrstva 100 mm : (11,93*27,52) |  | 328.3136 | [22 empty] | VV | 2
|  | Konec provozního součtu | [24 empty] | VV
|  | 5% ztratné : 328,3136*2*1,05 |  | 689.4586 | [22 empty] | VV | 0
247 | 63151436R | Deska z minerální plsti kročejová hydrofobizovaná tl. 40 mm | m2 | 246.54 |  | 0 |  | 0 |  | 0 | 21 | 0 | 0.004 | 0.99 | 0 | 0 | SPCM | RTS 20/ II | RTS 20/ I | 0 | 0 |  | Specifikace |  |  |  | POL3_
|  | Začátek provozního součtu | [24 empty] | VV
|  | 3NP : | [24 empty] | VV | 2
|  | skladba S4 2x min.vlna tl.40 mm : | [24 empty] | VV | 2
|  | mč.301 : 15,3 |  | 15.3 | [22 empty] | VV | 2
|  | mč.311 : 8,6 |  | 8.6 | [22 empty] | VV | 2
|  | mč.312 : 3,7 |  | 3.7 | [22 empty] | VV | 2
|  | skladba S5 2x min.vlna tl.40 mm : | [24 empty] | VV | 2
|  | mč.304 : 20,9 |  | 20.9 | [22 empty] | VV | 2
|  | mč.313 : 68,9 |  | 68.9 | [22 empty] | VV | 2
|  | Konec provozního součtu | [24 empty] | VV
|  | 5% ztratné : 117,4*2*1,05 |  | 246.54 | [22 empty] | VV | 0
248 | 63151437R | Deska z minerální plsti kročejová hydrofobizovaná tl. 60 mm | m2 | 171.045 |  | 0 |  | 0 |  | 0 | 21 | 0 | 0.005 | 0.86 | 0 | 0 | SPCM | RTS 20/ II | RTS 20/ I | 0 | 0 |  | Specifikace |  |  |  | POL3_
|  | Začátek provozního součtu | [24 empty] | VV
|  | 3NP : | [24 empty] | VV | 2
|  | skladba S7 min.vlna tl.60 mm : | [24 empty] | VV | 2
|  | mč.303 : 29,0 |  | 29 | [22 empty] | VV | 2
|  | mč.305 : 24,2 |  | 24.2 | [22 empty] | VV | 2
|  | mč.306 : 24,6 |  | 24.6 | [22 empty] | VV | 2
|  | mč.307 : 24,9 |  | 24.9 | [22 empty] | VV | 2
|  | mč.308 : 21,0 |  | 21 | [22 empty] | VV | 2
|  | mč.309 : 20,8 |  | 20.8 | [22 empty] | VV | 2
|  | mč.310 : 18,4 |  | 18.4 | [22 empty] | VV | 2
|  | Konec provozního součtu | [24 empty] | VV
|  | 5% ztratné : 162,9*1,05 |  | 171.045 | [22 empty] | VV | 0
249 | 998713202R00 | Přesun hmot pro izolace tepelné, výšky do 12 m | % |  |  | 0 |  | 0 |  | 0 | 21 | 0 | 0 | 0 | 0 | 0 |  | RTS 20/ II | RTS 20/ I | 0 | 0 |  | Přesun hmot |  |  |  | POL7_
Díl: | 762 | Konstrukce tesařské |  |  |  | 0 |  | 0 |  | 0 |  | 0 |  | 8.79 |  | 0.33 |  |  |  |  | 229.04 | [5 empty] | DIL
250 | 762088116R00 | Zakrývání provizorní plachtou 15x20m,vč.odstranění | kus | 2 |  | 0 |  | 0 |  | 0 | 21 | 0 | 0.14369 | 0.29 | 0 | 0 |  | RTS 20/ II | RTS 20/ I | 30 | 60 |  | Práce |  |  |  | POL1_
|  | pozn BP29 : 2 |  | 2 | [22 empty] | VV | 0
251 | 762342203RT4 | Montáž laťování atik, vzdálenost latí 22 - 36 cm včetně dodávky řeziva, latě 4/6 cm | m2 | 46.3625 |  | 0 |  | 0 |  | 0 | 21 | 0 | 0.00403 | 0.19 | 0 | 0 |  | RTS 20/ II | RTS 20/ I | 0.156 | 7.23 |  | Práce |  |  |  | POL1_
|  | 3NP atika (viz detail D01A) : | [24 empty] | VV | 0
|  | vodorovná část : 0,605*(28,1*2+12,22*2-7,95) |  | 43.9774 | [22 empty] | VV | 0
|  | 0,3*(7,95) |  | 2.385 | [22 empty] | VV | 0
252 | 763612131RT1 | M.obložení stěn z desek do tl.18mm,na sraz,šroubo. bez dodávky desek | m2 | 322.5009 |  | 0 |  | 0 |  | 0 | 21 | 0 | 0.00073 | 0.24 | 0 | 0 |  | RTS 20/ II | RTS 20/ I | 0.313 | 100.94 |  | Práce |  |  |  | POL1_
|  | skladba SS1 (vnější plášť) : 4,73*(12,55*2+28,14*2) |  | 384.9274 | [22 empty] | VV | 0
|  | -(1,27*2,15*4+2,0*2,65+1,27*2,15*5+1,98*2,65+1,27*2,15*7+1,27*2,15*3) |  | -62.4265 | [22 empty] | VV | 0
253 | 763612131RT5 | M.obložení stěn z desek do tl.18mm,na sraz,šroubo. na dřevěný rošt vč. dodávky geotextílie a dřevoštěpkové desky tl. 15 mm | m2 | 34.75 |  | 0 |  | 0 |  | 0 | 21 | 0 | 0.00939 | 0.33 | 0 | 0 |  | RTS 20/ II | RTS 20/ I | 0.313 | 10.88 |  | Práce |  |  |  | POL1_
|  | 1NP : | [24 empty] | VV | 0
|  | mč.117 : 3,1*(4,5) |  | 13.95 | [22 empty] | VV | 0
|  | 2NP : | [24 empty] | VV | 0
|  | mč.209,202 : 3,2*(4,5+2,0) |  | 20.8 | [22 empty] | VV | 0
254 | 762 PC 001 | DMtž dočasné ochanné příčky z dřevoštěpkové desky tl.15 mm vč.ochranné geotextílie, roštu (do suti) | m2 | 34.75 |  | 0 |  | 0 |  | 0 | 21 | 0 | 0 | 0 | 0.00939 | 0.33 |  | Vlastní | Indiv | 0.313 | 10.88 |  | Práce |  |  |  | POL1_
|  | 1NP : | [24 empty] | VV | 0
|  | mč.117 : 3,1*(4,5) |  | 13.95 | [22 empty] | VV | 0
|  | 2NP : | [24 empty] | VV | 0
|  | mč.209,202 : 3,2*(4,5+2,0) |  | 20.8 | [22 empty] | VV | 0
255 | 762441112RT4. | Montáž obložení atiky,bříz fól desky,1vrst.,šroubováním včetně dodávky desky překližka stavební fól.bříz.21 mm | m2 | 46.3625 |  | 0 |  | 0 |  | 0 | 21 | 0 | 0.01404 | 0.65 | 0 | 0 |  | Vlastní | Indiv | 0.335 | 15.53 |  | Práce |  |  |  | POL1_
|  | 3NP atika (viz detail D01A) : | [24 empty] | VV | 0
|  | vodorovná část : 0,605*(28,1*2+12,22*2-7,95) |  | 43.9774 | [22 empty] | VV | 0
|  | 0,3*(7,95) |  | 2.385 | [22 empty] | VV | 0
256 | 762441112RTZ | Montáž obložení atiky,dřevoštěpkové desky,1vrst.,šroubováním včetně dodávky dřevoštěpkové desky tl. 25 mm | m2 | 70.3832 |  | 0 |  | 0 |  | 0 | 21 | 0 | 0.01404 | 0.99 | 0 | 0 |  | Vlastní | Kalkul | 0.335 | 23.58 |  | Práce |  |  |  | POL1_
|  | 3NP atika (viz detail D01A) : | [24 empty] | VV | 0
|  | svislá část : 0,515*(27,7*2+11,5*2) |  | 40.376 | [22 empty] | VV | 0
|  | vodorovná část : 0,38*(28,1*2+12,22*2-7,95) |  | 27.6222 | [22 empty] | VV | 0
|  | 0,3*(7,95) |  | 2.385 | [22 empty] | VV | 0
257 | 59597030R | Deska sádrovláknitá 1500x1000x15 mm | m2 | 338.6259 |  | 0 |  | 0 |  | 0 | 21 | 0 | 0.018 | 6.1 | 0 | 0 | SPCM | RTS 20/ II | RTS 20/ I | 0 | 0 |  | Specifikace |  |  |  | POL3_
|  | Začátek provozního součtu | [24 empty] | VV
|  | skladba SS1 (vnější plášť) : 4,73*(12,55*2+28,14*2) |  | 384.9274 | [22 empty] | VV | 2
|  | -(1,27*2,15*4+2,0*2,65+1,27*2,15*5+1,98*2,65+1,27*2,15*7+1,27*2,15*3) |  | -62.4265 | [22 empty] | VV | 2
|  | Konec provozního součtu | [24 empty] | VV
|  | 5% ztratné : 322,5009*1,05 |  | 338.6259 | [22 empty] | VV | 0
258 | 998762202R00 | Přesun hmot pro tesařské konstrukce, výšky do 12 m | % |  |  | 0 |  | 0 |  | 0 | 21 | 0 | 0 | 0 | 0 | 0 |  | RTS 20/ II | RTS 20/ I | 0 | 0 |  | Přesun hmot |  |  |  | POL7_
Díl: | 764 | Konstrukce klempířské |  |  |  | 0 |  | 0 |  | 0 |  | 0 |  | 0.08 |  | 0 |  |  |  |  | 0 | [5 empty] | DIL
259 | 764 K/105 | D+M Oplechování ostění okna + krycí mřížka Al plech s PÚ viz specifikace prvků | ks | 19 |  | 0 |  | 0 |  | 0 | 21 | 0 | 0 | 0 | 0 | 0 |  | Vlastní | Indiv | 0 | 0 |  | Práce |  |  |  | POL1_
260 | 764 K/106 | D+M Oplechování ostění okna + krycí mřížka Al plech s PÚ viz specifikace prvků | ks | 2 |  | 0 |  | 0 |  | 0 | 21 | 0 | 0 | 0 | 0 | 0 |  | Vlastní | Indiv | 0 | 0 |  | Práce |  |  |  | POL1_
261 | 764 K/107 | D+M Okapnice atiky z Pzn poplast plechu rš.390mm viz specifikace prvků | m | 73 |  | 0 |  | 0 |  | 0 | 21 | 0 | 0 | 0 | 0 | 0 |  | Vlastní | Indiv | 0 | 0 |  | Práce |  |  |  | POL1_
262 | 764 K/108 | D+M Okapnice atiky z Pzn poplast plechu rš.400mm viz specifikace prvků | m | 8.5 |  | 0 |  | 0 |  | 0 | 21 | 0 | 0 | 0 | 0 | 0 |  | Vlastní | Indiv | 0 | 0 |  | Práce |  |  |  | POL1_
263 | 764 K/109 | D+M Lemování zdí z Pzn poplast plechu rš.250mm viz specifikace prvků | m | 5.9 |  | 0 |  | 0 |  | 0 | 21 | 0 | 0 | 0 | 0 | 0 |  | Vlastní | Indiv | 0 | 0 |  | Práce |  |  |  | POL1_
264 | 764 K/110 | D+M Oplechování ocelové kce přístřešku AL viz specifikace prvků | m2 | 15 |  | 0 |  | 0 |  | 0 | 21 | 0 | 0 | 0 | 0 | 0 |  | Vlastní | Indiv | 0 | 0 |  | Práce |  |  |  | POL1_
265 | 764 K/111 | D+M Krycí mřížka provětrávané vzduch mezery u atiky AL perfor plech rš.125mm viz specifikace prvků | m | 73 |  | 0 |  | 0 |  | 0 | 21 | 0 | 0 | 0 | 0 | 0 |  | Vlastní | Indiv | 0 | 0 |  | Práce |  |  |  | POL1_
266 | 764 K/112 | D+M Krycí mřížka provětrávané vzduch mezery u zakládacího profilu AL perfor plech rš.125mm viz specifikace prvků | m | 73 |  | 0 |  | 0 |  | 0 | 21 | 0 | 0 | 0 | 0 | 0 |  | Vlastní | Indiv | 0 | 0 |  | Práce |  |  |  | POL1_
267 | 764 K/113 | D+M Krycí mřížka provětrávané vzduch mezery AL perfor plech rš.125mm viz specifikace prvků | m | 4 |  | 0 |  | 0 |  | 0 | 21 | 0 | 0 | 0 | 0 | 0 |  | Vlastní | Indiv | 0 | 0 |  | Práce |  |  |  | POL1_
268 | 764 K/114 | D+M Oplechování předstupujícího zdiva lak Pzn plech rš.165mm viz specifikace prvků | m | 4 |  | 0 |  | 0 |  | 0 | 21 | 0 | 0 | 0 | 0 | 0 |  | Vlastní | Indiv | 0 | 0 |  | Práce |  |  |  | POL1_
269 | 764 K/115 | D+M Ukončující profil lak Pzn plech rš.250mm viz specifikace prvků | m | 4 |  | 0 |  | 0 |  | 0 | 21 | 0 | 0 | 0 | 0 | 0 |  | Vlastní | Indiv | 0 | 0 |  | Práce |  |  |  | POL1_
270 | 764 PC 001 | D+M Systémový úhelník pro ukotvení parapetu 100/100 tl.2 mm | m | 28.11 |  | 0 |  | 0 |  | 0 | 21 | 0 | 0 | 0 | 0 | 0 |  | Vlastní | Indiv | 0 | 0 |  | Práce |  |  |  | POL1_
|  | 1,27*4+2,0+1,27*5+1,98+1,27*7+1,27*3 |  | 28.11 | [22 empty] | VV | 0
271 | 764 PC 002 | D+M Systémový úhelník pro ukotvení parapetu 50/35 tl.2 mm | m | 28.11 |  | 0 |  | 0 |  | 0 | 21 | 0 | 0 | 0 | 0 | 0 |  | Vlastní | Indiv | 0 | 0 |  | Práce |  |  |  | POL1_
|  | 1,27*4+2,0+1,27*5+1,98+1,27*7+1,27*3 |  | 28.11 | [22 empty] | VV | 0
272 | 764816124RT2 | Oplechování parapetů, lakovaný Pz plech, rš 245 mm K/101 | m | 1 |  | 0 |  | 0 |  | 0 | 21 | 0 | 0.00181 | 0 | 0 | 0 |  | RTS 20/ II | Indiv | 0 | 0 |  | Práce |  |  |  | POL1_
|  | včetně krytek a spojovacích prostředků. | [24 empty] | POP
|  | K/101 : 1,0 |  | 1 | [22 empty] | VV | 0
273 | 764816140RT2 | Oplechování parapetů, lakovaný Pz plech, rš 405 mm K/102-K/104 | m | 28.11 |  | 0 |  | 0 |  | 0 | 21 | 0 | 0.00287 | 0.08 | 0 | 0 |  | RTS 20/ II | Indiv | 0 | 0 |  | Práce |  |  |  | POL1_
|  | K/102 : 1,27*19 |  | 24.13 | [22 empty] | VV | 0
|  | K/103 : 2,0 |  | 2 | [22 empty] | VV | 0
|  | K/104 : 1,98 |  | 1.98 | [22 empty] | VV | 0
274 | 998764202R00 | Přesun hmot pro klempířské konstr., výšky do 12 m | % |  |  | 0 |  | 0 |  | 0 | 21 | 0 | 0 | 0 | 0 | 0 |  | RTS 20/ II | RTS 20/ I | 0 | 0 |  | Přesun hmot |  |  |  | POL7_
Díl: | 766 | Konstrukce truhlářské |  |  |  | 0 |  | 0 |  | 0 |  | 0 |  | 0 |  | 0 |  |  |  |  | 0 | [5 empty] | DIL
275 | 766 O/108 | D+M Zatepleného výlezu na plochou střechu 1300x700mm | ks | 1 |  | 0 |  | 0 |  | 0 | 21 | 0 | 0 | 0 | 0 | 0 |  | Vlastní | Indiv | 0 | 0 |  | Práce |  |  |  | POL1_
276 | 766 O/109 | D+M Obvodového rámu střeš. výlezu se zabud žebříkem REI 15 DP1 | ks | 1 |  | 0 |  | 0 |  | 0 | 21 | 0 | 0 | 0 | 0 | 0 |  | Vlastní | Indiv | 0 | 0 |  | Práce |  |  |  | POL1_
277 | 766 O/110 | D+M Půdních stahovacích schodu, spodní víko PO EI 15 DP3 | ks | 1 |  | 0 |  | 0 |  | 0 | 21 | 0 | 0 | 0 | 0 | 0 |  | Vlastní | Indiv | 0 | 0 |  | Práce |  |  |  | POL1_
278 | 766 O/112 | D+M Kuchyňské linky v mč 3.04 vč. dřezu s odkapávačem, ledničky l=2,31m | kpl | 1 |  | 0 |  | 0 |  | 0 | 21 | 0 | 0 | 0 | 0 | 0 |  | Vlastní | Indiv | 0 | 0 |  | Práce |  |  |  | POL1_
279 | 766 PC 001 | D+M Sanitární dělící stěny z dřevotřísky tl. 25 mm v.2050 mm OBSAŽENO VE VÝPISE MOBILIÁŘE NEOCEŇOVAT | m2 | 0 |  | 0 |  | 0 |  | 0 | 21 | 0 | 0 | 0 | 0 | 0 |  | Vlastní | Indiv | 0 | 0 |  | Práce |  |  |  | POL1_
280 | 766 T/101 | D+M dřev vnitřní 1-kř dveře plné 900x2100 vč kování a okop. plechu HPL laminát (šedá) | ks | 1 |  | 0 |  | 0 |  | 0 | 21 | 0 | 0 | 0 | 0 | 0 |  | Vlastní | Indiv | 0 | 0 |  | Práce |  |  |  | POL1_
281 | 766 T/103 | D+M dřev vnitřní 1-kř dveře plné 800x2100 vč kování HPL laminát (šedá), EI30 DP3-C vč. zárubně obložkové CPL | ks | 1 |  | 0 |  | 0 |  | 0 | 21 | 0 | 0 | 0 | 0 | 0 |  | Vlastní | Indiv | 0 | 0 |  | Práce |  |  |  | POL1_
282 | 766 T/104 | D+M dřev vnitřní 1-kř dveře plné 800x1970 vč kování HPL laminát (šedá) vč. zárubně obložkové CPL | ks | 3 |  | 0 |  | 0 |  | 0 | 21 | 0 | 0 | 0 | 0 | 0 |  | Vlastní | Indiv | 0 | 0 |  | Práce |  |  |  | POL1_
283 | 766 T/105 | D+M dřev vnitřní 1-kř dveře plné 800x1970 vč kování HPL laminát (šedá) EI30 DP3-C vč. zárubně obložkové CPL | ks | 3 |  | 0 |  | 0 |  | 0 | 21 | 0 | 0 | 0 | 0 | 0 |  | Vlastní | Indiv | 0 | 0 |  | Práce |  |  |  | POL1_
284 | 766 T/106 | D+M dřev vnitřní 1-kř dveře plné 800x1970 vč kování HPL laminát (šedá) vč. zárubně obložkové CPL | ks | 4 |  | 0 |  | 0 |  | 0 | 21 | 0 | 0 | 0 | 0 | 0 |  | Vlastní | Indiv | 0 | 0 |  | Práce |  |  |  | POL1_
285 | 766 T/108 | D+M dřev vnitřní 1-kř dveře plné 800x2200 vč kování HPL laminát (šedá) EI15 DP3-C vč. zárubně obložkové CPL | ks | 1 |  | 0 |  | 0 |  | 0 | 21 | 0 | 0 | 0 | 0 | 0 |  | Vlastní | Indiv | 0 | 0 |  | Práce |  |  |  | POL1_
286 | 766 T/109 | D+M dřev vnitřní 1-kř dveře plné 800x2200 vč kování HPL laminát (šedá) vč. zárubně obložkové CPL | ks | 1 |  | 0 |  | 0 |  | 0 | 21 | 0 | 0 | 0 | 0 | 0 |  | Vlastní | Indiv | 0 | 0 |  | Práce |  |  |  | POL1_
287 | 766 T/110 | D+M dřev vnitřní 1-kř dveře plné 700x2200 vč kování HPL laminát (šedá) vč. zárubně obložkové CPL | ks | 1 |  | 0 |  | 0 |  | 0 | 21 | 0 | 0 | 0 | 0 | 0 |  | Vlastní | Indiv | 0 | 0 |  | Práce |  |  |  | POL1_
288 | 766 T/111 | D+M dřev vnitřní 1-kř dveře plné 700x2200 vč kování HPL laminát (šedá) vč. zárubně obložkové CPL | ks | 1 |  | 0 |  | 0 |  | 0 | 21 | 0 | 0 | 0 | 0 | 0 |  | Vlastní | Indiv | 0 | 0 |  | Práce |  |  |  | POL1_
289 | 766 T/112 | D+M dřev vnitřní 1-kř dveře plné 700x1970 vč kování HPL laminát (šedá), v sanitární příčce | ks | 1 |  | 0 |  | 0 |  | 0 | 21 | 0 | 0 | 0 | 0 | 0 |  | Vlastní | Indiv | 0 | 0 |  | Práce |  |  |  | POL1_
290 | 766 T/113 | D+M dřev vnitřní 1-kř dveře plné 700x1970 vč kování HPL laminát (šedá), v sanitární příčce | ks | 1 |  | 0 |  | 0 |  | 0 | 21 | 0 | 0 | 0 | 0 | 0 |  | Vlastní | Indiv | 0 | 0 |  | Práce |  |  |  | POL1_
291 | 766 T/114 | D+M dřev vnitřní 1-kř dveře plné 800x2200 vč kování HPL laminát (šedá) vč. zárubně obložkové CPL | ks | 1 |  | 0 |  | 0 |  | 0 | 21 | 0 | 0 | 0 | 0 | 0 |  | Vlastní | Indiv | 0 | 0 |  | Práce |  |  |  | POL1_
292 | 766 T/116 | D+M dřev vnitřní parapetu 380x1000x17mm pro okna AL/102 CPL/HPL tl.0,7mm | ks | 1 |  | 0 |  | 0 |  | 0 | 21 | 0 | 0 | 0 | 0 | 0 |  | Vlastní | Indiv | 0 | 0 |  | Práce |  |  |  | POL1_
293 | 766 T/117 | D+M dřev vnitřní parapetu 190x1270x17mm pro okna AL/107-108 CPL/HPL tl.0,7mm | ks | 19 |  | 0 |  | 0 |  | 0 | 21 | 0 | 0 | 0 | 0 | 0 |  | Vlastní | Indiv | 0 | 0 |  | Práce |  |  |  | POL1_
294 | 766 T/118 | D+M dřev vnitřní parapetu 190x2000x17mm pro okna AL/109 CPL/HPL tl.0,7mm | ks | 1 |  | 0 |  | 0 |  | 0 | 21 | 0 | 0 | 0 | 0 | 0 |  | Vlastní | Indiv | 0 | 0 |  | Práce |  |  |  | POL1_
295 | 766 T/119 | D+M dřev vnitřní parapetu 190x1980x17mm pro okna AL/110 CPL/HPL tl.0,7mm | ks | 1 |  | 0 |  | 0 |  | 0 | 21 | 0 | 0 | 0 | 0 | 0 |  | Vlastní | Indiv | 0 | 0 |  | Práce |  |  |  | POL1_
296 | 766601213RT2 | Těsnění připojovací spáry spára ostění, interiér - pěnou, exteriér - fólie paropropustná šířky 100 mm | m | 132.8 |  | 0 |  | 0 |  | 0 | 21 | 0 | 0 | 0 | 0 | 0 |  | RTS 20/ II | RTS 20/ I | 0 | 0 |  | Práce |  |  |  | POL1_1
|  | 3NP : (1,27+2,15*2)*19 |  | 105.83 | [22 empty] | VV | 0
|  | (2,0+2,65*2) |  | 7.3 | [22 empty] | VV | 0
|  | (1,98+2,65*2) |  | 7.28 | [22 empty] | VV | 0
|  | 1NP : (1,85+2,52*2) |  | 6.89 | [22 empty] | VV | 0
|  | (1,0+2,25*2) |  | 5.5 | [22 empty] | VV | 0
297 | 766601229RT3 | Těsnění připojovací spáry spára parapetu, interiér PU pěnou, exteriér - fólie paropropustná šířky 100 | m | 30.96 |  | 0 |  | 0 |  | 0 | 21 | 0 | 0 | 0 | 0 | 0 |  | RTS 20/ II | RTS 20/ I | 0 | 0 |  | Práce |  |  |  | POL1_1
|  | 3NP : (1,27)*19 |  | 24.13 | [22 empty] | VV | 0
|  | (2,0) |  | 2 | [22 empty] | VV | 0
|  | (1,98) |  | 1.98 | [22 empty] | VV | 0
|  | 1NP : (1,85) |  | 1.85 | [22 empty] | VV | 0
|  | (1,0) |  | 1 | [22 empty] | VV | 0
298 | 998766202R00 | Přesun hmot pro truhlářské konstr., výšky do 12 m | % |  |  | 0 |  | 0 |  | 0 | 21 | 0 | 0 | 0 | 0 | 0 |  | RTS 20/ II | RTS 20/ I | 0 | 0 |  | Přesun hmot |  |  |  | POL7_
Díl: | 767 | Konstrukce zámečnické |  |  |  | 0 |  | 0 |  | 0 |  | 0 |  | 3.66 |  | 0 |  |  |  |  | 596.85 | [5 empty] | DIL
299 | 767585131R00 | Zhotovení otvorů v kazetách pl. do 0,25 m2 | kus | 29 |  | 0 |  | 0 |  | 0 | 21 | 0 | 0 | 0 | 0 | 0 |  | RTS 20/ II | RTS 20/ I | 0.16 | 4.64 |  | Práce |  |  |  | POL1_7
|  | otvory menší než 600x600 (kazeta) : | [24 empty] | VV | 0
|  | 1NP : 13 |  | 13 | [22 empty] | VV | 0
|  | 2NP : 4 |  | 4 | [22 empty] | VV | 0
|  | 3NP : 12 |  | 12 | [22 empty] | VV | 0
300 | 767586101RT1 | Nosný rošt podhledu skrytý, modul 60 x 60 cm (kazety) | m2 | 419.46 |  | 0 |  | 0 |  | 0 | 21 | 0 | 0.00288 | 1.21 | 0 | 0 |  | RTS 20/ II | RTS 20/ I | 0.52 | 218.12 |  | Práce |  |  |  | POL1_7
|  | 1NP : | [24 empty] | VV | 0
|  | mč.101 : 15,1 |  | 15.1 | [22 empty] | VV | 0
|  | mč.102 : 8,6 |  | 8.6 | [22 empty] | VV | 0
|  | mč.103 : 0 | [24 empty] | VV | 0
|  | mč.104 : 0 | [24 empty] | VV | 0
|  | mč.109 : 35,0 |  | 35 | [22 empty] | VV | 0
|  | mč.110 : 25,0 |  | 25 | [22 empty] | VV | 0
|  | mč.111 : 0 | [24 empty] | VV | 0
|  | mč.112 : 5,76 |  | 5.76 | [22 empty] | VV | 0
|  | mč.113 : 19,7 |  | 19.7 | [22 empty] | VV | 0
|  | mč.114 : 15,2 |  | 15.2 | [22 empty] | VV | 0
|  | mč.115 : 4,3 |  | 4.3 | [22 empty] | VV | 0
[27 empty] | VV | 0
|  | 2NP : | [24 empty] | VV | 0
|  | mč.202b : 25,2 |  | 25.2 | [22 empty] | VV | 0
|  | mč.203 : 0 | [24 empty] | VV | 0
|  | mč.204 : 0 | [24 empty] | VV | 0
|  | mč.205 : 0 | [24 empty] | VV | 0
|  | mč.206 : 0 | [24 empty] | VV | 0
|  | mč.207 : 13,9 |  | 13.9 | [22 empty] | VV | 0
|  | mč.208 : 0 | [24 empty] | VV | 0
|  | mč.217 : 0 | [24 empty] | VV | 0
[27 empty] | VV | 0
|  | 3NP : | [24 empty] | VV | 0
|  | mč.301/302 : 20,4 |  | 20.4 | [22 empty] | VV | 0
|  | mč.303 : 7,6 |  | 7.6 | [22 empty] | VV | 0
|  | mč.304 : 20,9 |  | 20.9 | [22 empty] | VV | 0
|  | mč.305 : 24,2 |  | 24.2 | [22 empty] | VV | 0
|  | mč.306 : 24,6 |  | 24.6 | [22 empty] | VV | 0
|  | mč.307 : 24,9 |  | 24.9 | [22 empty] | VV | 0
|  | mč.308 : 21,0 |  | 21 | [22 empty] | VV | 0
|  | mč.309 : 20,8 |  | 20.8 | [22 empty] | VV | 0
|  | mč.310 : 18,4 |  | 18.4 | [22 empty] | VV | 0
|  | mč.311 : 0 | [24 empty] | VV | 0
|  | mč.312 : 0 | [24 empty] | VV | 0
|  | mč.313 : 68,9 |  | 68.9 | [22 empty] | VV | 0
301 | 767586401RT1 | Podhled kovový kazetový kazety 600x600 mm tl. 15 mm | m2 | 419.46 |  | 0 |  | 0 |  | 0 | 21 | 0 | 0.00525 | 2.2 | 0 | 0 |  | RTS 20/ II | RTS 20/ I | 0.81 | 339.76 |  | Práce |  |  |  | POL1_7
|  | 1NP : | [24 empty] | VV | 0
|  | mč.101 : 15,1 |  | 15.1 | [22 empty] | VV | 0
|  | mč.102 : 8,6 |  | 8.6 | [22 empty] | VV | 0
|  | mč.103 : 0 | [24 empty] | VV | 0
|  | mč.104 : 0 | [24 empty] | VV | 0
|  | mč.109 : 35,0 |  | 35 | [22 empty] | VV | 0
|  | mč.110 : 25,0 |  | 25 | [22 empty] | VV | 0
|  | mč.111 : 0 | [24 empty] | VV | 0
|  | mč.112 : 5,76 |  | 5.76 | [22 empty] | VV | 0
|  | mč.113 : 19,7 |  | 19.7 | [22 empty] | VV | 0
|  | mč.114 : 15,2 |  | 15.2 | [22 empty] | VV | 0
|  | mč.115 : 4,3 |  | 4.3 | [22 empty] | VV | 0
[27 empty] | VV | 0
|  | 2NP : | [24 empty] | VV | 0
|  | mč.202b : 25,2 |  | 25.2 | [22 empty] | VV | 0
|  | mč.203 : 0 | [24 empty] | VV | 0
|  | mč.204 : 0 | [24 empty] | VV | 0
|  | mč.205 : 0 | [24 empty] | VV | 0
|  | mč.206 : 0 | [24 empty] | VV | 0
|  | mč.207 : 13,9 |  | 13.9 | [22 empty] | VV | 0
|  | mč.208 : 0 | [24 empty] | VV | 0
|  | mč.217 : 0 | [24 empty] | VV | 0
[27 empty] | VV | 0
|  | 3NP : | [24 empty] | VV | 0
|  | mč.301/302 : 20,4 |  | 20.4 | [22 empty] | VV | 0
|  | mč.303 : 7,6 |  | 7.6 | [22 empty] | VV | 0
|  | mč.304 : 20,9 |  | 20.9 | [22 empty] | VV | 0
|  | mč.305 : 24,2 |  | 24.2 | [22 empty] | VV | 0
|  | mč.306 : 24,6 |  | 24.6 | [22 empty] | VV | 0
|  | mč.307 : 24,9 |  | 24.9 | [22 empty] | VV | 0
|  | mč.308 : 21,0 |  | 21 | [22 empty] | VV | 0
|  | mč.309 : 20,8 |  | 20.8 | [22 empty] | VV | 0
|  | mč.310 : 18,4 |  | 18.4 | [22 empty] | VV | 0
|  | mč.311 : 0 | [24 empty] | VV | 0
|  | mč.312 : 0 | [24 empty] | VV | 0
|  | mč.313 : 68,9 |  | 68.9 | [22 empty] | VV | 0
302 | 642942111R00 | Osazení zárubní dveřních ocelových, pl. do 2,5 m2 | kus | 1 |  | 0 |  | 0 |  | 0 | 21 | 0 | 0.01897 | 0.02 | 0 | 0 |  | RTS 20/ II | Indiv | 0 | 0 |  | Práce |  |  |  | POL1_
|  | Z/101 : 1 |  | 1 | [22 empty] | VV | 0
303 | 767 AL/101 | D+M AL vnější 2-kř dveře prosklené s nadsvětlíkem izol. 3-sklo bezpeč. 1850x2520mm vč kování | ks | 1 |  | 0 |  | 0 |  | 0 | 21 | 0 | 0 | 0 | 0 | 0 |  | Vlastní | Indiv | 0 | 0 |  | Práce |  |  |  | POL1_
304 | 767 AL/102 | D+M AL okna 1-křídlé O/S izol. 3-sklo 1000x2250mm | ks | 1 |  | 0 |  | 0 |  | 0 | 21 | 0 | 0 | 0 | 0 | 0 |  | Vlastní | Indiv | 0 | 0 |  | Práce |  |  |  | POL1_
305 | 767 AL/103 | D+M AL vnitřní 2-kř dveře prosklené s nadsvětlíkem 1-sklo bezpeč. 1850x2950mm vč kování rozšíření rámu | ks | 1 |  | 0 |  | 0 |  | 0 | 21 | 0 | 0 | 0 | 0 | 0 |  | Vlastní | Indiv | 0 | 0 |  | Práce |  |  |  | POL1_
306 | 767 AL/104 | D+M AL vnitřní 2-kř dveře prosklené s nadsvětlíkem 1-sklo bezpeč. 1960x2950mm vč kování EI30 DP3-C; rozšíření rámu | ks | 1 |  | 0 |  | 0 |  | 0 | 21 | 0 | 0 | 0 | 0 | 0 |  | Vlastní | Indiv | 0 | 0 |  | Práce |  |  |  | POL1_
307 | 767 AL/105 | D+M AL vnitřní 2-kř dveře prosklené s nadsvětlíkem 1-sklo bezpeč. 2000x2860mm vč kování EI30 DP3-C; rozšíření rámu | ks | 1 |  | 0 |  | 0 |  | 0 | 21 | 0 | 0 | 0 | 0 | 0 |  | Vlastní | Indiv | 0 | 0 |  | Práce |  |  |  | POL1_
308 | 767 AL/106 | D+M AL vnitřní 2-kř dveře prosklené s nadsvětlíkem 1-sklo bezpeč. 2000x3575mm vč kování EI30 DP3-C; rozšíření rámu | ks | 1 |  | 0 |  | 0 |  | 0 | 21 | 0 | 0 | 0 | 0 | 0 |  | Vlastní | Indiv | 0 | 0 |  | Práce |  |  |  | POL1_
309 | 767 AL/107 | D+M AL okna 2-křídlé 1xS (bezp sklo), 1xO/S izol. 3-sklo 1270x2150mm rozšíření rámu | ks | 9 |  | 0 |  | 0 |  | 0 | 21 | 0 | 0 | 0 | 0 | 0 |  | Vlastní | Indiv | 0 | 0 |  | Práce |  |  |  | POL1_
310 | 767 AL/108 | D+M AL okna 2-křídlé 1xS (bezp sklo), 1xO/S izol. 3-sklo 1270x2150mm rozšíření rámu | ks | 10 |  | 0 |  | 0 |  | 0 | 21 | 0 | 0 | 0 | 0 | 0 |  | Vlastní | Indiv | 0 | 0 |  | Práce |  |  |  | POL1_
311 | 767 AL/109 | D+M AL okna 4-křídlé 2xO/S, 2xFIX (bezp sklo) izol. 3-sklo 2000x2650mm rozšíření rámu | ks | 1 |  | 0 |  | 0 |  | 0 | 21 | 0 | 0 | 0 | 0 | 0 |  | Vlastní | Indiv | 0 | 0 |  | Práce |  |  |  | POL1_
312 | 767 AL/110 | D+M AL okna 4-křídlé 2xO/S, 2xFIX (bezp sklo) izol. 3-sklo 1980x2650mm rozšíření rámu | ks | 1 |  | 0 |  | 0 |  | 0 | 21 | 0 | 0 | 0 | 0 | 0 |  | Vlastní | Indiv | 0 | 0 |  | Práce |  |  |  | POL1_
313 | 767 AL/111 | D+M AL okna výdejní 2-křídlé 1xP 1xFIX izol. 2-sklo 900x1500mm | ks | 1 |  | 0 |  | 0 |  | 0 | 21 | 0 | 0 | 0 | 0 | 0 |  | Vlastní | Indiv | 0 | 0 |  | Práce |  |  |  | POL1_
314 | 767 AL/112 | D+M AL bezrámové proskl. příčky izol. 2-sklo bezpečnostní 900x3000mm | ks | 4 |  | 0 |  | 0 |  | 0 | 21 | 0 | 0 | 0 | 0 | 0 |  | Vlastní | Indiv | 0 | 0 |  | Práce |  |  |  | POL1_
315 | 767 AL/113 | D+M AL posuvné 2-kř (1xP; 1xFIX) automatické dveře bezp sklo 1800x2100mm vč elektropohonu, EI30 DP3-C | ks | 1 |  | 0 |  | 0 |  | 0 | 21 | 0 | 0 | 0 | 0 | 0 |  | Vlastní | Indiv | 0 | 0 |  | Práce |  |  |  | POL1_
316 | 767 AL/114 | D+M AL vnitřní 2-kř dveře prosklené 1-sklo bezpeč. 1700x2200mm vč kování EI15 DP3-C | ks | 1 |  | 0 |  | 0 |  | 0 | 21 | 0 | 0 | 0 | 0 | 0 |  | Vlastní | Indiv | 0 | 0 |  | Práce |  |  |  | POL1_
317 | 767 AL/115 | D+M Skleněných bezrámových 1-kř dveří s nadsvětlíkem 800x3000mm | ks | 3 |  | 0 |  | 0 |  | 0 | 21 | 0 | 0 | 0 | 0 | 0 |  | Vlastní | Indiv | 0 | 0 |  | Práce |  |  |  | POL1_
318 | 767 AL/116 | D+M Skleněných bezrámových 1-kř dveří s nadsvětlíkem 800x3000mm | ks | 3 |  | 0 |  | 0 |  | 0 | 21 | 0 | 0 | 0 | 0 | 0 |  | Vlastní | Indiv | 0 | 0 |  | Práce |  |  |  | POL1_
319 | 767 O/104 | D+M Předokeního skleněného zábradlí, 1980x950mm bezpeč. lepené sklo | ks | 1 |  | 0 |  | 0 |  | 0 | 21 | 0 | 0 | 0 | 0 | 0 |  | Vlastní | Indiv | 0 | 0 |  | Práce |  |  |  | POL1_
320 | 767 O/105 Z/106 | D+M Reklamní světelný nápis "SAKO" výška písma 1200m vč nosné ocel. kce. | kpl | 1 |  | 0 |  | 0 |  | 0 | 21 | 0 | 0 | 0 | 0 | 0 |  | Vlastní | Indiv | 0 | 0 |  | Práce |  |  |  | POL1_
|  | O/105 a Z/106 : 1 |  | 1 | [22 empty] | VV | 0
321 | 767 O/111 | D+M Firemní logo na "O" na fasádě objektu plast/kov (barva zelená), na fasádní panel | ks | 1 |  | 0 |  | 0 |  | 0 | 21 | 0 | 0 | 0 | 0 | 0 |  | Vlastní | Indiv | 0 | 0 |  | Práce |  |  |  | POL1_
322 | 767 O/113 | D+M Hasícího přístroje - PHP práškový, hasící schopnost 34A | ks | 9 |  | 0 |  | 0 |  | 0 | 21 | 0 | 0 | 0 | 0 | 0 |  | Vlastní | Indiv | 0 | 0 |  | Práce |  |  |  | POL1_
323 | 767 O/114 | D+M Hasícího přístroje - PHP práškový, hasící schopnost 21A | ks | 1 |  | 0 |  | 0 |  | 0 | 21 | 0 | 0 | 0 | 0 | 0 |  | Vlastní | Indiv | 0 | 0 |  | Práce |  |  |  | POL1_
324 | 767 O/115 | D+M Hasícího přístroje - PHP CO2, hasící schopnost 55B | ks | 1 |  | 0 |  | 0 |  | 0 | 21 | 0 | 0 | 0 | 0 | 0 |  | Vlastní | Indiv | 0 | 0 |  | Práce |  |  |  | POL1_
325 | 767 O/116 | D+M Ventilační AL střešní turbíny DN 320mm | ks | 1 |  | 0 |  | 0 |  | 0 | 21 | 0 | 0 | 0 | 0 | 0 |  | Vlastní | Indiv | 0 | 0 |  | Práce |  |  |  | POL1_
326 | 767 Z/102 | D+M Ocelov. rámu nad podhledem pro vynesení skleněné stěny 800x575mm vč povrchové úpravy | ks | 6 |  | 0 |  | 0 |  | 0 | 21 | 0 | 0 | 0 | 0 | 0 |  | Vlastní | Indiv | 0 | 0 |  | Práce |  |  |  | POL1_
327 | 767 Z/103 | D+M Rámové ocelové konstrukce pod VZT jednotku vč. patek ze ztrac. bednění žárově Zn | kpl | 2 |  | 0 |  | 0 |  | 0 | 21 | 0 | 0 | 0 | 0 | 0 |  | Vlastní | Indiv | 0 | 0 |  | Práce |  |  |  | POL1_
328 | 767 Z/104.A | D+M Schodišťové zábradlí kartáčovaná nerez vč kotevních prvků | m | 7.55 |  | 0 |  | 0 |  | 0 | 21 | 0 | 0 | 0 | 0 | 0 |  | Vlastní | Indiv | 0 | 0 |  | Práce |  |  |  | POL1_
|  | 3,33*2+0,445*2 |  | 7.55 | [22 empty] | VV | 0
329 | 767 Z/104.B | D+M Schodišťové zábradlí bezpeč. lepené sklo vč. kotvení nerez | m | 6.43 |  | 0 |  | 0 |  | 0 | 21 | 0 | 0 | 0 | 0 | 0 |  | Vlastní | Indiv | 0 | 0 |  | Práce |  |  |  | POL1_
|  | 3,035+3,395 |  | 6.43 | [22 empty] | VV | 0
330 | 767 Z/104.C | D+M Schodišťové madlo kartáč nerez kotveno na stěnu | m | 6.485 |  | 0 |  | 0 |  | 0 | 21 | 0 | 0 | 0 | 0 | 0 |  | Vlastní | Indiv | 0 | 0 |  | Práce |  |  |  | POL1_
|  | 3,065+3,42 |  | 6.485 | [22 empty] | VV | 0
331 | 767 Z/105 | D+M Ocelová kce přístřešku u hl vstupu (ocelové nosníky dodávky stropní kce) viz specifikace prvků | ks | 1 |  | 0 |  | 0 |  | 0 | 21 | 0 | 0 | 0 | 0 | 0 |  | Vlastní | Indiv | 0 | 0 |  | Práce |  |  |  | POL1_
332 | 767 Z/106 | D+M Ocelová kce pro kotvení reklamního světelného nápisu viz specifikace prvků | ks | 1 |  | 0 |  | 0 |  | 0 | 21 | 0 | 0 | 0 | 0 | 0 |  | Vlastní | Indiv | 0 | 0 |  | Práce |  |  |  | POL1_
333 | 767 Z/107 | D+M Ocelová kce k zakrytí jámy po stávajícím nerez kom 800x1000 mm viz specifikace prvků | ks | 1 |  | 0 |  | 0 |  | 0 | 21 | 0 | 0 | 0 | 0 | 0 |  | Vlastní | Indiv | 0 | 0 |  | Práce |  |  |  | POL1_
334 | 767 Z/108 | D+M Renovace stávajícího zábradlí vš.1,2 m (0,9m+2,37m+0,9m) viz specifikace prvků | ks | 1 |  | 0 |  | 0 |  | 0 | 21 | 0 | 0 | 0 | 0 | 0 |  | Vlastní | Indiv | 0 | 0 |  | Práce |  |  |  | POL1_
335 | 767990010RAA | Atypické ocelové konstrukce - vč. povfrchové úpravy a kotvení do 5 kg/kus | kg | 42.78 |  | 0 |  | 0 |  | 0 | 21 | 0 | 0.00106 | 0.05 | 0 | 0 |  | RTS 20/ II | Indiv | 0.42918 | 18.36 |  | Agregovaná položka |  |  |  | POL2_
|  | pomocné kotvící profily atiky L úhelník 30/30 100 mm á 600 mm : | [24 empty] | VV | 0
|  | Začátek provozního součtu | [24 empty] | VV
|  | hmotnost 1,55 kg/m : (27,7*2+11,5*2)/0,6*1,05 |  | 137.2 | [22 empty] | VV | 2
|  | Konec provozního součtu | [24 empty] | VV
|  | (138*1,55*0,1)*2 |  | 42.78 | [22 empty] | VV | 0
336 | 767990010RAC | Atypické ocelové konstrukce - vč.porchové úpravy, svařování 10 - 50 kg/kus | kg | 154.798 |  | 0 |  | 0 |  | 0 | 21 | 0 | 0.00105 | 0.16 | 0 | 0 |  | RTS 20/ II | Součtová | 0.10316 | 15.97 |  | Agregovaná položka |  |  |  | POL2_
|  | nosná kce markýzy vstupu 1NP : | [24 empty] | VV | 0
|  | ozn 2 HEA 100 hmotnost 16,7 kg/m : 5,8*16,7 |  | 96.86 | [22 empty] | VV | 0
|  | ozn 3 UPE 100 hmotnost 9,82 kg/m : 5,9*9,82 |  | 57.938 | [22 empty] | VV | 0
337 | 767 Z/101 | Zárubeň ocelová 1rámová s těsněním pro 1-kř dveře 900x2100x150 L | kus | 1 |  | 0 |  | 0 |  | 0 | 21 | 0 | 0.0226 | 0.02 | 0 | 0 |  | Vlastní | Indiv | 0 | 0 |  | Specifikace |  |  |  | POL3_
338 | 998767202R00 | Přesun hmot pro zámečnické konstr., výšky do 12 m | % |  |  | 0 |  | 0 |  | 0 | 21 | 0 | 0 | 0 | 0 | 0 |  | RTS 20/ II | RTS 20/ I | 0 | 0 |  | Přesun hmot |  |  |  | POL7_
Díl: | 771 | Podlahy z dlaždic a obklady |  |  |  | 0 |  | 0 |  | 0 |  | 0 |  | 1.4 |  | 0 |  |  |  |  | 233.38 | [5 empty] | DIL
339 | 771275521RT1 | Montáž keramických dlaždic na podstupnice, TM tmel,spára | m | 55 |  | 0 |  | 0 |  | 0 | 21 | 0 | 0.00202 | 0.11 | 0 | 0 |  | RTS 20/ II | RTS 20/ I | 0.23 | 12.65 |  | Práce |  |  |  | POL1_
|  | skladba J : | [24 empty] | VV | 0
|  | 1NP : | [24 empty] | VV | 0
|  | mč.103 : 1,25*22 |  | 27.5 | [22 empty] | VV | 0
|  | 2NP : | [24 empty] | VV | 0
|  | mč.203 : 1,25*22 |  | 27.5 | [22 empty] | VV | 0
340 | 771575118RT1 | Montáž podlah keram.,hladké, tmel, 60x60 cm (lep), (sp) | m2 | 157.79 |  | 0 |  | 0 |  | 0 | 21 | 0 | 0.00693 | 1.09 | 0 | 0 |  | RTS 20/ II | RTS 20/ I | 1.3466 | 212.48 |  | Práce |  |  |  | POL1_7
|  | skladba J : | [24 empty] | VV | 0
|  | 1NP : | [24 empty] | VV | 0
|  | mč.103 : 12,54 |  | 12.54 | [22 empty] | VV | 0
|  | 2NP : | [24 empty] | VV | 0
|  | mč.203 : 11,39 |  | 11.39 | [22 empty] | VV | 0
[27 empty] | VV | 0
|  | 1NP : | [24 empty] | VV | 0
|  | skladba L : | [24 empty] | VV | 0
|  | mč.104 : 3,76 |  | 3.76 | [22 empty] | VV | 0
|  | mč.112 : 22,0 |  | 22 | [22 empty] | VV | 0
|  | mč.115 : 4,3 |  | 4.3 | [22 empty] | VV | 0
[27 empty] | VV | 0
|  | skladba N : | [24 empty] | VV | 0
|  | mč.101 : 15,1 |  | 15.1 | [22 empty] | VV | 0
|  | mč.102 : 18,8 |  | 18.8 | [22 empty] | VV | 0
[27 empty] | VV | 0
|  | 2NP : | [24 empty] | VV | 0
|  | skladba P : | [24 empty] | VV | 0
|  | mč.202b : 31,1 |  | 31.1 | [22 empty] | VV | 0
|  | mč.206 : 6,5 |  | 6.5 | [22 empty] | VV | 0
|  | mč.217 : 4,7 |  | 4.7 | [22 empty] | VV | 0
[27 empty] | VV | 0
|  | 3NP : | [24 empty] | VV | 0
|  | skladba S4 : | [24 empty] | VV | 0
|  | mč.301 : 15,3 |  | 15.3 | [22 empty] | VV | 0
|  | mč.311 : 8,6 |  | 8.6 | [22 empty] | VV | 0
|  | mč.312 : 3,7 |  | 3.7 | [22 empty] | VV | 0
341 | 771577131RS2 | Hrana schodů z nerezového profilu pro tloušťku dlaždic 10 mm, roh zaoblený | m | 55 |  | 0 |  | 0 |  | 0 | 21 | 0 | 0.00043 | 0.02 | 0 | 0 |  | RTS 20/ II | RTS 20/ I | 0.15 | 8.25 |  | Práce |  |  |  | POL1_
|  | skladba J : | [24 empty] | VV | 0
|  | 1NP : | [24 empty] | VV | 0
|  | mč.103 : 1,25*22 |  | 27.5 | [22 empty] | VV | 0
|  | 2NP : | [24 empty] | VV | 0
|  | mč.203 : 1,25*22 |  | 27.5 | [22 empty] | VV | 0
342 | 771 PC 001 | Dlažba mrazuvzdorná a rektifikovaná šedá v betonovém designu mat o rozměru 59,7x59,7x1,0 cm (P1) | m2 | 192.048 |  | 0 |  | 0 |  | 0 | 21 | 0 | 0 | 0 | 0 | 0 |  | Vlastní | Indiv | 0 | 0 |  | Práce |  |  |  | POL1_1
|  | Začátek provozního součtu | [24 empty] | VV
|  | skladba J : | [24 empty] | VV | 2
|  | 1NP : | [24 empty] | VV | 2
|  | mč.103 : 12,54 |  | 12.54 | [22 empty] | VV | 2
|  | 2NP : | [24 empty] | VV | 2
|  | mč.203 : 11,39 |  | 11.39 | [22 empty] | VV | 2
[27 empty] | VV | 2
|  | 1NP : | [24 empty] | VV | 2
|  | skladba L : | [24 empty] | VV | 2
|  | mč.104 : 3,76 |  | 3.76 | [22 empty] | VV | 2
|  | mč.112 : 22,0 |  | 22 | [22 empty] | VV | 2
[27 empty] | VV | 2
|  | skladba N : | [24 empty] | VV | 2
|  | mč.101 : 15,1 |  | 15.1 | [22 empty] | VV | 2
|  | mč.102 : 18,8 |  | 18.8 | [22 empty] | VV | 2
[27 empty] | VV | 2
|  | 2NP : | [24 empty] | VV | 2
|  | skladba P : | [24 empty] | VV | 2
|  | mč.202b : 31,1 |  | 31.1 | [22 empty] | VV | 2
|  | mč.217 : 4,7 |  | 4.7 | [22 empty] | VV | 2
[27 empty] | VV | 2
|  | 3NP : | [24 empty] | VV | 2
|  | skladba S4 : | [24 empty] | VV | 2
|  | mč.301 : 15,3 |  | 15.3 | [22 empty] | VV | 2
[27 empty] | VV | 2
|  | podstupnice : 55,0*0,17 |  | 9.35 | [22 empty] | VV | 2
|  | sokl : 160,0*0,1 |  | 16 | [22 empty] | VV | 2
|  | Konec provozního součtu | [24 empty] | VV
|  | 160,04*1,2 |  | 192.048 | [22 empty] | VV | 0
343 | 771 PC 002 | Dlažba mrazuvzdorná a rektifikovaná šedá v betonovém designu mat o rozměru 59,6x59,6x0,8 cm (P2) | m2 | 27.72 |  | 0 |  | 0 |  | 0 | 21 | 0 | 0 | 0 | 0 | 0 |  | Vlastní | Indiv | 0 | 0 |  | Práce |  |  |  | POL1_1
|  | Začátek provozního součtu | [24 empty] | VV
|  | 1NP : | [24 empty] | VV | 2
|  | skladba L : | [24 empty] | VV | 2
|  | mč.115 : 4,3 |  | 4.3 | [22 empty] | VV | 2
|  | 2NP : | [24 empty] | VV | 2
|  | skladba P : | [24 empty] | VV | 2
|  | mč.206 : 6,5 |  | 6.5 | [22 empty] | VV | 2
|  | 3NP : | [24 empty] | VV | 2
|  | skladba S4 : | [24 empty] | VV | 2
|  | mč.311 : 8,6 |  | 8.6 | [22 empty] | VV | 2
|  | mč.312 : 3,7 |  | 3.7 | [22 empty] | VV | 2
|  | Konec provozního součtu | [24 empty] | VV
|  | 23,1*1,2 |  | 27.72 | [22 empty] | VV | 0
344 | 771101121R00 | Provedení penetrace podkladu | m2 | 157.79 |  | 0 |  | 0 |  | 0 | 21 | 0 | 0 | 0 | 0 | 0 |  | RTS 20/ II | RTS 20/ I | 0 | 0 |  | Práce |  |  |  | POL1_7
345 | 771475014RT1 | Obklad soklíků keram.rovných, tmel, výška 10cm | m | 160 |  | 0 |  | 0 |  | 0 | 21 | 0 | 0.00024 | 0.04 | 0 | 0 |  | RTS 20/ II | RTS 20/ I | 0 | 0 |  | Práce |  |  |  | POL1_7
346 | 771479001R00 | Řezání dlaždic keramických pro soklíky | m | 160 |  | 0 |  | 0 |  | 0 | 21 | 0 | 0 | 0 | 0 | 0 |  | RTS 20/ II | RTS 20/ I | 0 | 0 |  | Práce |  |  |  | POL1_7
347 | 771578011R00 | Spára podlaha - stěna, silikonem | m | 160 |  | 0 |  | 0 |  | 0 | 21 | 0 | 4e-05 | 0.01 | 0 | 0 |  | RTS 20/ II | RTS 20/ I | 0 | 0 |  | Práce |  |  |  | POL1_7
348 | 771579795R00 | Příplatek za spárování vodotěsnou hmotou - plošně | m2 | 157.79 |  | 0 |  | 0 |  | 0 | 21 | 0 | 0.0008 | 0.13 | 0 | 0 |  | RTS 19/ II | RTS 19/ II | 0 | 0 |  | Práce |  |  |  | POL1_7
349 | 998771202R00 | Přesun hmot pro podlahy z dlaždic, výšky do 12 m | % |  |  | 0 |  | 0 |  | 0 | 21 | 0 | 0 | 0 | 0 | 0 |  | RTS 20/ II | RTS 20/ I | 0 | 0 |  | Přesun hmot |  |  |  | POL7_
Díl: | 776 | Podlahy povlakové |  |  |  | 0 |  | 0 |  | 0 |  | 0 |  | 1.67 |  | 0 |  |  |  |  | 198.58 | [5 empty] | DIL
350 | 776521200RT1 | Lepení povlakových podlah z dílců PVC a CV (vinyl) pouze položení - PVC ve specifikaci | m2 | 389.06 |  | 0 |  | 0 |  | 0 | 21 | 0 | 0.00033 | 0.13 | 0 | 0 |  | RTS 20/ II | RTS 20/ I | 0.45 | 175.08 |  | Práce |  |  |  | POL1_7
|  | 1NP : | [24 empty] | VV | 0
|  | skladba M : | [24 empty] | VV | 0
|  | mč.109 : 35,0 |  | 35 | [22 empty] | VV | 0
|  | mč.110 : 25,0 |  | 25 | [22 empty] | VV | 0
|  | skladba K : | [24 empty] | VV | 0
|  | mč.113 : 19,7 |  | 19.7 | [22 empty] | VV | 0
|  | mč.114 : 15,2 |  | 15.2 | [22 empty] | VV | 0
[27 empty] | VV | 0
|  | 2NP : | [24 empty] | VV | 0
|  | skladba O : | [24 empty] | VV | 0
|  | mč.205 : 7,5 |  | 7.5 | [22 empty] | VV | 0
|  | mč.207 : 13,9 |  | 13.9 | [22 empty] | VV | 0
|  | mč.208 : 7,8 |  | 7.8 | [22 empty] | VV | 0
|  | skladba Q : | [24 empty] | VV | 0
|  | mč.204 : 12,26 |  | 12.26 | [22 empty] | VV | 0
[27 empty] | VV | 0
|  | 3NP : | [24 empty] | VV | 0
|  | skladba S7 : | [24 empty] | VV | 0
|  | mč.303 : 29,0 |  | 29 | [22 empty] | VV | 0
|  | mč.305 : 24,2 |  | 24.2 | [22 empty] | VV | 0
|  | mč.306 : 24,6 |  | 24.6 | [22 empty] | VV | 0
|  | mč.307 : 24,9 |  | 24.9 | [22 empty] | VV | 0
|  | mč.308 : 21,0 |  | 21 | [22 empty] | VV | 0
|  | mč.309 : 20,8 |  | 20.8 | [22 empty] | VV | 0
|  | mč.310 : 18,4 |  | 18.4 | [22 empty] | VV | 0
|  | skladba S5 : | [24 empty] | VV | 0
|  | mč.304 : 20,9 |  | 20.9 | [22 empty] | VV | 0
|  | mč.313 : 68,9 |  | 68.9 | [22 empty] | VV | 0
351 | 776981113RV1 | Lišta hliníková přechodová,různá výška podlah | m | 20 |  | 0 |  | 0 |  | 0 | 21 | 0 | 0.00055 | 0.01 | 0 | 0 |  | RTS 20/ II | RTS 20/ I | 0.28 | 5.6 |  | Práce |  |  |  | POL1_
|  | v místě dveř křídla : | [24 empty] | VV | 0
|  | 1NP : 0,8*2+0,9+0,8 |  | 3.3 | [22 empty] | VV | 0
|  | 2NP : 0,8*8 |  | 6.4 | [22 empty] | VV | 0
|  | 3NP : 0,8*9+1,7+0,7*2 |  | 10.3 | [22 empty] | VV | 0
352 | 776 PC 001 | D+M Skolové lišty pro PVC a CV podlahy | m | 390 |  | 0 |  | 0 |  | 0 | 21 | 0 | 0 | 0 | 0 | 0 |  | Vlastní | Indiv | 0 | 0 |  | Práce |  |  |  | POL1_
353 | 776101121R00 | Provedení penetrace podkladu | m2 | 389.06 |  | 0 |  | 0 |  | 0 | 21 | 0 | 0 | 0 | 0 | 0 |  | RTS 20/ II | RTS 20/ I | 0.046 | 17.9 |  | Práce |  |  |  | POL1_7
354 | 776971509R01 | Rohož čistící textilní tl. 9 mm O/107 | m2 | 2.2313 |  | 0 |  | 0 |  | 0 | 21 | 0 | 0.0025 | 0.01 | 0 | 0 |  | Vlastní | Indiv | 0 | 0 |  | Práce |  |  |  | POL1_
|  | O107 : 1,75*1,275 |  | 2.2313 | [22 empty] | VV | 0
355 | 776972328R01 | Hliníkovo gumová čistící venkovní rohož vč. nerez. rámu pro osazení do podlahy O/106 800x1200x28mm | m2 | 3 |  | 0 |  | 0 |  | 0 | 21 | 0 | 0.01 | 0.03 | 0 | 0 |  | Vlastní | Indiv | 0 | 0 |  | Práce |  |  |  | POL1_
|  | O106 : 1,5*1,0*2 |  | 3 | [22 empty] | VV | 0
356 | 28410302R. | Podlaha lepená vinyl zátěž 33/42 dekor beton mat šedá 609,60 x 609,60 x 2,5 mm (P3) | m2 | 414.48 |  | 0 |  | 0 |  | 0 | 21 | 0 | 0.0036 | 1.49 | 0 | 0 |  | Vlastní | Indiv | 0 | 0 |  | Specifikace |  |  |  | POL3_7
|  | Začátek provozního součtu | [24 empty] | VV
|  | 1NP : | [24 empty] | VV | 2
|  | skladba M : | [24 empty] | VV | 2
|  | mč.109 : 35,0 |  | 35 | [22 empty] | VV | 2
|  | mč.110 : 25,0 |  | 25 | [22 empty] | VV | 2
|  | skladba K : | [24 empty] | VV | 2
|  | mč.113 : 19,7 |  | 19.7 | [22 empty] | VV | 2
|  | mč.114 : 15,2 |  | 15.2 | [22 empty] | VV | 2
[27 empty] | VV | 2
|  | 2NP : | [24 empty] | VV | 2
|  | skladba O : | [24 empty] | VV | 2
|  | mč.205 : 7,5 |  | 7.5 | [22 empty] | VV | 2
|  | mč.207 : 13,9 |  | 13.9 | [22 empty] | VV | 2
|  | mč.208 : 7,8 |  | 7.8 | [22 empty] | VV | 2
[27 empty] | VV | 2
|  | 3NP : | [24 empty] | VV | 2
|  | skladba S7 : | [24 empty] | VV | 2
|  | mč.303 : 29,0 |  | 29 | [22 empty] | VV | 2
|  | mč.305 : 24,2 |  | 24.2 | [22 empty] | VV | 2
|  | mč.306 : 24,6 |  | 24.6 | [22 empty] | VV | 2
|  | mč.307 : 24,9 |  | 24.9 | [22 empty] | VV | 2
|  | mč.308 : 21,0 |  | 21 | [22 empty] | VV | 2
|  | mč.309 : 20,8 |  | 20.8 | [22 empty] | VV | 2
|  | mč.310 : 18,4 |  | 18.4 | [22 empty] | VV | 2
|  | skladba S5 : | [24 empty] | VV | 2
|  | mč.304 : 20,9 |  | 20.9 | [22 empty] | VV | 2
|  | mč.313 : 68,9 |  | 68.9 | [22 empty] | VV | 2
|  | Konec provozního součtu | [24 empty] | VV
|  | 10% ztratné : 376,8*1,1 |  | 414.48 | [22 empty] | VV | 0
357 | 28410302X | Podlaha lepená PVC antistatik tl. 2 mm | m2 | 13.486 |  | 0 |  | 0 |  | 0 | 21 | 0 | 0 | 0 | 0 | 0 |  | Vlastní | Indiv | 0 | 0 |  | Specifikace |  |  |  | POL3_
|  | Začátek provozního součtu | [24 empty] | VV
|  | 2NP : | [24 empty] | VV | 2
|  | skladba Q : | [24 empty] | VV | 2
|  | mč.204 : 12,26 |  | 12.26 | [22 empty] | VV | 2
|  | Konec provozního součtu | [24 empty] | VV
|  | 10% ztratné : 12,26*1,1 |  | 13.486 | [22 empty] | VV | 0
358 | 998776202R00 | Přesun hmot pro podlahy povlakové, výšky do 12 m | % |  |  | 0 |  | 0 |  | 0 | 21 | 0 | 0 | 0 | 0 | 0 |  | RTS 20/ II | RTS 20/ I | 0 | 0 |  | Přesun hmot |  |  |  | POL7_
Díl: | 777 | Podlahy ze syntetických hmot |  |  |  | 0 |  | 0 |  | 0 |  | 0 |  | 0.85 |  | 0 |  |  |  |  | 108.48 | [5 empty] | DIL
359 | 777553010R00 | Penetrace savého podkladu disperzí samonivelační hmotu | m2 | 280.3 |  | 0 |  | 0 |  | 0 | 21 | 0 | 5e-05 | 0.01 | 0 | 0 |  | RTS 20/ II | RTS 20/ I | 0.065 | 18.22 |  | Práce |  |  |  | POL1_
|  | 3NP : | [24 empty] | VV | 0
|  | skladba S4 tl.2 mm : | [24 empty] | VV | 0
|  | mč.301 : 15,3 |  | 15.3 | [22 empty] | VV | 0
|  | mč.311 : 8,6 |  | 8.6 | [22 empty] | VV | 0
|  | mč.312 : 3,7 |  | 3.7 | [22 empty] | VV | 0
|  | skladba S5 tl.2 mm : | [24 empty] | VV | 0
|  | mč.304 : 20,9 |  | 20.9 | [22 empty] | VV | 0
|  | mč.313 : 68,9 |  | 68.9 | [22 empty] | VV | 0
|  | skladba S7 tl.2 mm : | [24 empty] | VV | 0
|  | mč.303 : 29,0 |  | 29 | [22 empty] | VV | 0
|  | mč.305 : 24,2 |  | 24.2 | [22 empty] | VV | 0
|  | mč.306 : 24,6 |  | 24.6 | [22 empty] | VV | 0
|  | mč.307 : 24,9 |  | 24.9 | [22 empty] | VV | 0
|  | mč.308 : 21,0 |  | 21 | [22 empty] | VV | 0
|  | mč.309 : 20,8 |  | 20.8 | [22 empty] | VV | 0
|  | mč.310 : 18,4 |  | 18.4 | [22 empty] | VV | 0
360 | 777553210R00 | Vyrovnání podlah, samonivel. hmota tl. 2mm | m2 | 280.3 |  | 0 |  | 0 |  | 0 | 21 | 0 | 0.003 | 0.84 | 0 | 0 |  | RTS 20/ II | RTS 20/ I | 0.322 | 90.26 |  | Práce |  |  |  | POL1_
|  | 3NP : | [24 empty] | VV | 0
|  | skladba S4 tl.2 mm : | [24 empty] | VV | 0
|  | mč.301 : 15,3 |  | 15.3 | [22 empty] | VV | 0
|  | mč.311 : 8,6 |  | 8.6 | [22 empty] | VV | 0
|  | mč.312 : 3,7 |  | 3.7 | [22 empty] | VV | 0
|  | skladba S5 tl.2 mm : | [24 empty] | VV | 0
|  | mč.304 : 20,9 |  | 20.9 | [22 empty] | VV | 0
|  | mč.313 : 68,9 |  | 68.9 | [22 empty] | VV | 0
|  | skladba S7 tl.2 mm : | [24 empty] | VV | 0
|  | mč.303 : 29,0 |  | 29 | [22 empty] | VV | 0
|  | mč.305 : 24,2 |  | 24.2 | [22 empty] | VV | 0
|  | mč.306 : 24,6 |  | 24.6 | [22 empty] | VV | 0
|  | mč.307 : 24,9 |  | 24.9 | [22 empty] | VV | 0
|  | mč.308 : 21,0 |  | 21 | [22 empty] | VV | 0
|  | mč.309 : 20,8 |  | 20.8 | [22 empty] | VV | 0
|  | mč.310 : 18,4 |  | 18.4 | [22 empty] | VV | 0
361 | 777615215R00 | Nátěry podlah betonových bezprašný 2x (výtahová šachta) | m2 | 4 |  | 0 |  | 0 |  | 0 | 21 | 0 | 0.0012 | 0 | 0 | 0 |  | RTS 20/ II | RTS 20/ I | 0 | 0 |  | R-položka |  |  |  | POL12_1
|  | 1NP : | [24 empty] | VV | 0
|  | mč.111 : 4,0 |  | 4 | [22 empty] | VV | 0
362 | 998777202R00 | Přesun hmot pro podlahy syntetické, výšky do 12 m | % |  |  | 0 |  | 0 |  | 0 | 21 | 0 | 0 | 0 | 0 | 0 |  | RTS 20/ II | RTS 20/ I | 0 | 0 |  | Přesun hmot |  |  |  | POL7_
Díl: | 781 | Obklady keramické |  |  |  | 0 |  | 0 |  | 0 |  | 0 |  | 0.33 |  | 0 |  |  |  |  | 145.93 | [5 empty] | DIL
363 | 781475127R00 | Obklad vnitřní stěn keramický, do tmele, 60x120 cm (lep),(sp) | m2 | 85.216 |  | 0 |  | 0 |  | 0 | 21 | 0 | 0.00284 | 0.24 | 0 | 0 |  | RTS 20/ II | RTS 20/ I | 1.578 | 134.47 |  | Práce |  |  |  | POL1_7
|  | 1NP : | [24 empty] | VV | 0
|  | mč.115 : 2,1*(2,155*2+1,935*2)-(0,9*2,1) |  | 15.288 | [22 empty] | VV | 0
|  | 2NP : | [24 empty] | VV | 0
|  | mč.206 : 2,0*(1,8*2+3,585*2+0,9*2)-(0,8*2,0*2) |  | 21.94 | [22 empty] | VV | 0
|  | 3NP : | [24 empty] | VV | 0
|  | mč.311 : 2,2*(1,275*2+1,25*2)-(0,7*2,2*2) |  | 8.03 | [22 empty] | VV | 0
|  | 2,2*(2,87*2+3,0*2)-(0,7*2,2) |  | 24.288 | [22 empty] | VV | 0
|  | mč.312 : 2,2*(1,625*2+2,3*2)-(0,8*2,0) |  | 15.67 | [22 empty] | VV | 0
364 | 781 PC 001 | D+M Vnitřního obkladu za kuchyňskou linkou vš.600 mm - jednoformátová | m | 2.335 |  | 0 |  | 0 |  | 0 | 21 | 0 | 0 | 0 | 0 | 0 |  | Vlastní | Indiv | 0 | 0 |  | Práce |  |  |  | POL1_
|  | mč.304 : (2,335) |  | 2.335 | [22 empty] | VV | 0
365 | 781.1 | Rektifikovaný obklad v šedé barvě v betonovém designu o rozměru 59,6x119,6 cm a tl. 8 mm MAT Vysoce odolné proti opotřebení | m2 | 102.2592 |  | 0 |  | 0 |  | 0 | 21 | 0 | 0 | 0 | 0 | 0 |  | Vlastní | Indiv | 0 | 0 |  | Práce |  |  |  | POL1_1
|  | Začátek provozního součtu | [24 empty] | VV
|  | 1NP : | [24 empty] | VV | 2
|  | mč.115 : 2,1*(2,155*2+1,935*2)-(0,9*2,1) |  | 15.288 | [22 empty] | VV | 2
|  | 2NP : | [24 empty] | VV | 2
|  | mč.206 : 2,0*(1,8*2+3,585*2+0,9*2)-(0,8*2,0*2) |  | 21.94 | [22 empty] | VV | 2
|  | 3NP : | [24 empty] | VV | 2
|  | mč.311 : 2,2*(1,275*2+1,25*2)-(0,7*2,2*2) |  | 8.03 | [22 empty] | VV | 2
|  | 2,2*(2,87*2+3,0*2)-(0,7*2,2) |  | 24.288 | [22 empty] | VV | 2
|  | mč.312 : 2,2*(1,625*2+2,3*2)-(0,8*2,0) |  | 15.67 | [22 empty] | VV | 2
|  | Konec provozního součtu | [24 empty] | VV
|  | 85,216*1,2 |  | 102.2592 | [22 empty] | VV | 0
366 | 781101210RT1 | Penetrace podkladu pod obklady | m2 | 85.216 |  | 0 |  | 0 |  | 0 | 21 | 0 | 0.00016 | 0.01 | 0 | 0 |  | RTS 20/ II | RTS 20/ I | 0.05 | 4.26 |  | Práce |  |  |  | POL1_7
367 | 781479705R00 | Přípl.za spárovací hmotu - plošně | m2 | 85.216 |  | 0 |  | 0 |  | 0 | 21 | 0 | 0.0009 | 0.08 | 0 | 0 |  | RTS 20/ II | RTS 20/ I | 0 | 0 |  | Práce |  |  |  | POL1_7
368 | 781491001R00 | Montáž lišt k obkladům | m | 60 |  | 0 |  | 0 |  | 0 | 21 | 0 | 0 | 0 | 0 | 0 |  | RTS 20/ II | RTS 20/ I | 0.12 | 7.2 |  | Práce |  |  |  | POL1_7
369 | 59760111.A | Lišta plastová na obklad vnitřní | m | 66 |  | 0 |  | 0 |  | 0 | 21 | 0 | 0 | 0 | 0 | 0 | SPCM | RTS 14/ I | RTS 14/ I | 0 | 0 |  | Specifikace |  |  |  | POL3_7
|  | 60,0*1,1 |  | 66 | [22 empty] | VV | 0
370 | 998781202R00 | Přesun hmot pro obklady keramické, výšky do 12 m | % |  |  | 0 |  | 0 |  | 0 | 21 | 0 | 0 | 0 | 0 | 0 |  | RTS 20/ II | RTS 20/ I | 0 | 0 |  | Přesun hmot |  |  |  | POL7_
Díl: | 783 | Nátěry |  |  |  | 0 |  | 0 |  | 0 |  | 0 |  | 0 |  | 0 |  |  |  |  | 0 | [5 empty] | DIL
371 | 783 PC 001 | Vrchní nátěr vodou ředitelný ocelových zárubní odstín tmavě šedá antracit | ks | 1 |  | 0 |  | 0 |  | 0 | 21 | 0 | 0 | 0 | 0 | 0 |  | Vlastní | Indiv | 0 | 0 |  | Práce |  |  |  | POL1_
|  | Z/101 : 1 |  | 1 | [22 empty] | VV | 0
Díl: | 784 | Malby |  |  |  | 0 |  | 0 |  | 0 |  | 0 |  | 1.11 |  | 0 |  |  |  |  | 266.84 | [5 empty] | DIL
372 | 784402801R00 | Odstranění malby oškrábáním v místnosti H do 3,8 m | m2 | 477.8102 |  | 0 |  | 0 |  | 0 | 21 | 0 | 0 | 0 | 0 | 0 |  | RTS 20/ II | RTS 20/ I | 0.06971 | 33.31 |  | Práce |  |  |  | POL1_
|  | 1NP : | [24 empty] | VV | 0
|  | mč.101 : 2,95*(2,035+2,995) |  | 14.8385 | [22 empty] | VV | 0
|  | mč.102 : 2,95*(2,8+1,9+1,4+2,95) |  | 26.6975 | [22 empty] | VV | 0
|  | mč.103 : 2,95*(4,2*2+3,0+1,3*2+1,8*2) |  | 51.92 | [22 empty] | VV | 0
|  | mč.104 : 2,95*(1,395*2+2,815+0,935) |  | 19.293 | [22 empty] | VV | 0
|  | mč.109 : 2,95*(2,83) |  | 8.3485 | [22 empty] | VV | 0
|  | mč.110 : 2,95*(5,46*2+4,425*2) |  | 58.3215 | [22 empty] | VV | 0
|  | mč.111 : 2,95*(2,41) |  | 7.1095 | [22 empty] | VV | 0
|  | mč.112,113 : 2,95*(2,495*2+5,46) |  | 30.8275 | [22 empty] | VV | 0
|  | mč.114 : 0 | [24 empty] | VV | 0
|  | mč.115 : 0 | [24 empty] | VV | 0
|  | mč.116 : 2,95*(2,425) |  | 7.1537 | [22 empty] | VV | 0
|  | mč.119 : 2,95*(9,23*2+6,03*2) |  | 90.034 | [22 empty] | VV | 0
[27 empty] | VV | 0
|  | 2NP : | [24 empty] | VV | 0
|  | mč.202 : 3,05*(7,35+2,995+1,2+3,95) |  | 47.2597 | [22 empty] | VV | 0
|  | mč.203 : 3,05*(4,2*2+2,995) |  | 34.7548 | [22 empty] | VV | 0
|  | mč.205 : 3,05*(3,825+5,45+2,2) |  | 34.9988 | [22 empty] | VV | 0
|  | mč.206 : 3,05*(4,7+5,45+2,445) |  | 38.4147 | [22 empty] | VV | 0
|  | mč.207 : 0 | [24 empty] | VV | 0
|  | mč.208 : 3,05*(2,27+0,3) |  | 7.8385 | [22 empty] | VV | 0
373 | 784191101R00 | Penetrace podkladu univerzální 1x | m2 | 1730.2497 |  | 0 |  | 0 |  | 0 | 21 | 0 | 7e-05 | 0.12 | 0 | 0 |  | RTS 20/ II | RTS 20/ I | 0.03248 | 56.2 |  | Práce |  |  |  | POL1_7
|  | 1252,4395 |  | 1252.4395 | [22 empty] | VV | 0
|  | 477,81025 |  | 477.8102 | [22 empty] | VV | 0
374 | 784195222R00 | Malba tekutá, barva, 2 x | m2 | 477.8102 |  | 0 |  | 0 |  | 0 | 21 | 0 | 0.00016 | 0.08 | 0 | 0 |  | RTS 20/ II | RTS 20/ I | 0.10902 | 52.09 |  | Práce |  |  |  | POL1_7
|  | stěny : | [24 empty] | VV | 0
|  | 1NP : | [24 empty] | VV | 0
|  | mč.101 : 2,95*(2,035+2,995) |  | 14.8385 | [22 empty] | VV | 0
|  | mč.102 : 2,95*(2,8+1,9+1,4+2,95) |  | 26.6975 | [22 empty] | VV | 0
|  | mč.103 : 2,95*(4,2*2+3,0+1,3*2+1,8*2) |  | 51.92 | [22 empty] | VV | 0
|  | mč.104 : 2,95*(1,395*2+2,815+0,935) |  | 19.293 | [22 empty] | VV | 0
|  | mč.109 : 2,95*(2,83) |  | 8.3485 | [22 empty] | VV | 0
|  | mč.110 : 2,95*(5,46*2+4,425*2) |  | 58.3215 | [22 empty] | VV | 0
|  | mč.111 : 2,95*(2,41) |  | 7.1095 | [22 empty] | VV | 0
|  | mč.112,113 : 2,95*(2,495*2+5,46) |  | 30.8275 | [22 empty] | VV | 0
|  | mč.114 : 0 | [24 empty] | VV | 0
|  | mč.115 : 0 | [24 empty] | VV | 0
|  | mč.116 : 2,95*(2,425) |  | 7.1537 | [22 empty] | VV | 0
|  | mč.119 : 2,95*(9,23*2+6,03*2) |  | 90.034 | [22 empty] | VV | 0
[27 empty] | VV | 0
|  | 2NP : | [24 empty] | VV | 0
|  | mč.202 : 3,05*(7,35+2,995+1,2+3,95) |  | 47.2597 | [22 empty] | VV | 0
|  | mč.203 : 3,05*(4,2*2+2,995) |  | 34.7548 | [22 empty] | VV | 0
|  | mč.205 : 3,05*(3,825+5,45+2,2) |  | 34.9988 | [22 empty] | VV | 0
|  | mč.206 : 3,05*(4,7+5,45+2,445) |  | 38.4147 | [22 empty] | VV | 0
|  | mč.207 : 0 | [24 empty] | VV | 0
|  | mč.208 : 3,05*(2,27+0,3) |  | 7.8385 | [22 empty] | VV | 0
375 | 784452212R00 | Malba sádrokartonových stěn/podhledů 2x | m2 | 1252.4395 |  | 0 |  | 0 |  | 0 | 21 | 0 | 0.00073 | 0.91 | 0 | 0 |  | RTS 12/ I | RTS 12/ I | 0.1 | 125.24 |  | Práce |  |  |  | POL1_7
|  | podhled : | [24 empty] | VV | 0
|  | 1NP : | [24 empty] | VV | 0
|  | mč.102/104 : 11,4 |  | 11.4 | [22 empty] | VV | 0
|  | mč.112 : 22,0-(5,76) |  | 16.24 | [22 empty] | VV | 0
|  | 2NP : | [24 empty] | VV | 0
|  | mč.202b : 5,9 |  | 5.9 | [22 empty] | VV | 0
|  | mč.204 : 12,26 |  | 12.26 | [22 empty] | VV | 0
|  | mč.205 : 7,5 |  | 7.5 | [22 empty] | VV | 0
|  | mč.206 : 6,5 |  | 6.5 | [22 empty] | VV | 0
|  | mč.208 : 7,8 |  | 7.8 | [22 empty] | VV | 0
|  | mč.217 : 4,7 |  | 4.7 | [22 empty] | VV | 0
|  | 3NP : | [24 empty] | VV | 0
|  | mč.301 : 7,9 |  | 7.9 | [22 empty] | VV | 0
|  | mč.303 : 29,0-7,6 |  | 21.4 | [22 empty] | VV | 0
|  | mč.304 : 2,0 |  | 2 | [22 empty] | VV | 0
|  | mč.311 : 8,6 |  | 8.6 | [22 empty] | VV | 0
|  | mč.312 : 3,7 |  | 3.7 | [22 empty] | VV | 0
[27 empty] | VV | 0
|  | stěny : | [24 empty] | VV | 0
|  | 3NP : | [24 empty] | VV | 0
|  | mč.301,302 : 3,7*(6,85*2+6,2*2) |  | 96.57 | [22 empty] | VV | 0
|  | mč.303 : 3,7*(15,18*2+2,0*2) |  | 127.132 | [22 empty] | VV | 0
|  | mč.304 : 3,7*(5,695*2+4,525*2) |  | 75.628 | [22 empty] | VV | 0
|  | mč.305 : 3,7*(5,0*2+4,825*2) |  | 72.705 | [22 empty] | VV | 0
|  | mč.306 : 3,7*(5,0*2+4,91*2) |  | 73.334 | [22 empty] | VV | 0
|  | mč.307 : 3,7*(5,0*2+4,97*2) |  | 73.778 | [22 empty] | VV | 0
|  | mč.308 : 3,7*(4,22*2+4,97*2) |  | 68.006 | [22 empty] | VV | 0
|  | mč.309 : 3,7*(4,22*2+4,91*2) |  | 67.562 | [22 empty] | VV | 0
|  | mč.310 : 3,7*(4,22*2+4,35*2) |  | 63.418 | [22 empty] | VV | 0
|  | mč.311 : 1,5*(4,25*2+3,0*2+1,275*2) |  | 25.575 | [22 empty] | VV | 0
|  | mč.312 : 1,5*(1,625*2+2,3*2) |  | 11.775 | [22 empty] | VV | 0
|  | mč.313 : 3,7*(6,005*2+11,47*2) |  | 129.315 | [22 empty] | VV | 0
[27 empty] | VV | 0
|  | Začátek provozního součtu | [24 empty] | VV
|  | 1NP : | [24 empty] | VV | 2
|  | mč.119/115/111 : 3,1*(4,5) |  | 13.95 | [22 empty] | VV | 2
|  | mč.101/102 : 3,1*(3,445)-(1,85*2,95) |  | 5.222 | [22 empty] | VV | 2
|  | mč.109/110 : 3,1*(0,5+1,53) |  | 6.293 | [22 empty] | VV | 2
|  | mč.114/113 : 3,1*(3,82) |  | 11.842 | [22 empty] | VV | 2
|  | 2NP : | [24 empty] | VV | 2
|  | mč.205/206/208 : 3,1*(2,165+1,8+0,9)-(0,9*2,02*2) |  | 11.4455 | [22 empty] | VV | 2
|  | mč.209/217 : 3,1*(4,5)-(0,9*1,5) |  | 12.6 | [22 empty] | VV | 2
|  | Konec provozního součtu | [24 empty] | VV
|  | 61,3525*2 |  | 122.705 | [22 empty] | VV | 0
[27 empty] | VV | 0
|  | Začátek provozního součtu | [24 empty] | VV
|  | 2NP : | [24 empty] | VV | 2
|  | mč.217 : 3,1*(2,1) |  | 6.51 | [22 empty] | VV | 2
|  | 3NP : | [24 empty] | VV | 2
|  | mč.304 : 3,7*(2,15+2,335) |  | 16.5945 | [22 empty] | VV | 2
|  | Konec provozního součtu | [24 empty] | VV
|  | 23,1045*1 |  | 23.1045 | [22 empty] | VV | 0
|  | Začátek provozního součtu | [24 empty] | VV
|  | 1NP : | [24 empty] | VV | 2
|  | mč.115/101 : 3,1*(2,3) |  | 7.13 | [22 empty] | VV | 2
|  | -(1,0*2,15) |  | -2.15 | [22 empty] | VV | 2
|  | 2NP : | [24 empty] | VV | 2
|  | mč.202b/217 : 3,1*(2,28)+3,1*(1,0) |  | 10.168 | [22 empty] | VV | 2
|  | -(0,9*2,02+0,6*0,8) |  | -2.298 | [22 empty] | VV | 2
|  | mč.207/205/206 : 3,1*(5,45) |  | 16.895 | [22 empty] | VV | 2
|  | -(0,9*2,02) |  | -1.818 | [22 empty] | VV | 2
|  | Konec provozního součtu | [24 empty] | VV
|  | 27,927*2 |  | 55.854 | [22 empty] | VV | 0
[27 empty] | VV | 0
|  | Začátek provozního součtu | [24 empty] | VV
|  | 1NP mč.112/113/114 : 3,1*(9,25) |  | 28.675 | [22 empty] | VV | 2
|  | -(0,9*2,02*2) |  | -3.636 | [22 empty] | VV | 2
|  | Konec provozního součtu | [24 empty] | VV
|  | 25,039*2 |  | 50.078 | [22 empty] | VV | 0
Díl: | 786 | Zastiňující technika |  |  |  | 0 |  | 0 |  | 0 |  | 0 |  | 0.06 |  | 0 |  |  |  |  | 0 | [5 empty] | DIL
376 | 786 O/101 | Venkovní okenní AL žaluzie (stříbrná) vč boxu pojezdu a elektro pohonu pro AL/107 a AL/108 1270x2150mm | ks | 19 |  | 0 |  | 0 |  | 0 | 21 | 0 | 0.00312 | 0.06 | 0 | 0 |  | Vlastní | Indiv | 0 | 0 |  | Práce |  |  |  | POL1_
377 | 786 O/102 | Venkovní okenní AL žaluzie (stříbrná) vč boxu, pojezdu a elektro pohonu pro AL/109 2000x2650mm | ks | 1 |  | 0 |  | 0 |  | 0 | 21 | 0 | 0.00312 | 0 | 0 | 0 |  | Vlastní | Indiv | 0 | 0 |  | Práce |  |  |  | POL1_
378 | 786 O/103 | Venkovní okenní AL žaluzie (stříbrná) vč boxu, pojezdu a elektro pohonu pro AL/110 1980x2650mm | ks | 1 |  | 0 |  | 0 |  | 0 | 21 | 0 | 0.00312 | 0 | 0 | 0 |  | Vlastní | Indiv | 0 | 0 |  | Práce |  |  |  | POL1_
379 | 998786202R00 | Přesun hmot pro zastiň. techniku, výšky do 12 m | % |  |  | 0 |  | 0 |  | 0 | 21 | 0 | 0 | 0 | 0 | 0 |  | RTS 20/ II | Indiv | 0 | 0 |  | Přesun hmot |  |  |  | POL7_
Díl: | M33 | Montáže dopravních zařízení a vah-výtahy |  |  |  | 0 |  | 0 |  | 0 |  | 0 |  | 1.47 |  | 0 |  |  |  |  | 179 | [5 empty] | DIL
380 | 330030100RAB | Výtah osobní lanový 320/0,63 3 stanice, 3 nástupiště | kus | 1 |  | 0 |  | 0 |  | 0 | 21 | 0 | 1.47 | 1.47 | 0 | 0 |  | RTS 20/ II | Indiv | 179 | 179 |  | Agregovaná položka |  |  |  | POL2_
Díl: | D96 | Přesuny suti a vybouraných hmot |  |  |  | 0 |  | 0 |  | 0 |  | 0 |  | 0 |  | 0 |  |  |  |  | 1592.27 | [5 empty] | DIL
381 | 979990121R00 | Poplatek za skládku suti - asfaltové pásy, MV, ostatní materiály | t | 5 |  | 0 |  | 0 |  | 0 | 21 | 0 | 0 | 0 | 0 | 0 |  | RTS 20/ II | RTS 20/ I | 0 | 0 |  | Práce |  |  |  | POL1_
382 | 979086112R00 | Nakládání nebo překládání suti a vybouraných hmot | t | 202.2914 |  | 0 |  | 0 |  | 0 | 21 | 0 | 0 | 0 | 0 | 0 |  | RTS 20/ II | RTS 20/ I | 0.277 | 56.03 |  | Přesun suti |  |  |  | POL8_
383 | 979011111R00 | Svislá doprava suti a vybour. hmot za 2.NP a 1.PP | t | 20.2291 |  | 0 |  | 0 |  | 0 | 21 | 0 | 0 | 0 | 0 | 0 |  | RTS 20/ II | RTS 20/ I | 3.732 | 75.5 |  | Přesun suti |  |  |  | POL8_
384 | 979011121R00 | Příplatek za každé další podlaží | t | 202.2914 |  | 0 |  | 0 |  | 0 | 21 | 0 | 0 | 0 | 0 | 0 |  | RTS 20/ II | RTS 20/ I | 0.653 | 132.1 |  | Přesun suti |  |  |  | POL8_
385 | 979081111R00 | Odvoz suti a vybour. hmot na skládku do 1 km | t | 202.2914 |  | 0 |  | 0 |  | 0 | 21 | 0 | 0 | 0 | 0 | 0 |  | RTS 20/ II | RTS 20/ I | 1.96 | 396.49 |  | Přesun suti |  |  |  | POL8_
386 | 979081121R00 | Příplatek k odvozu za každý další 1 km | t | 2022.9143 |  | 0 |  | 0 |  | 0 | 21 | 0 | 0 | 0 | 0 | 0 |  | RTS 20/ II | RTS 20/ I | 0 | 0 |  | Přesun suti |  |  |  | POL8_
387 | 979082111R00 | Vnitrostaveništní doprava suti do 10 m | t | 202.2914 |  | 0 |  | 0 |  | 0 | 21 | 0 | 0 | 0 | 0 | 0 |  | RTS 20/ II | RTS 20/ I | 3.768 | 762.23 |  | Přesun suti |  |  |  | POL8_
388 | 979082121R00 | Příplatek k vnitrost. dopravě suti za dalších 5 m | t | 404.5829 |  | 0 |  | 0 |  | 0 | 21 | 0 | 0 | 0 | 0 | 0 |  | RTS 20/ II | RTS 20/ I | 0.42 | 169.92 |  | Přesun suti |  |  |  | POL8_
389 | 979990001R00 | Poplatek za skládku stavební suti | t | 202.2914 |  | 0 |  | 0 |  | 0 | 21 | 0 | 0 | 0 | 0 | 0 |  | RTS 20/ II | RTS 20/ I | 0 | 0 |  | Přesun suti |  |  |  | POL8_
[25 empty] | 15 | 21 | DPH
| Celkem |  |  |  |  | 0 | [18 empty] | 0 | 0 | SUM
Poznámky uchazeče k zadání
POPUZIV
END
Note on S6: Jedná se o informaci, zda se jedná o položku, která je do rozpočtu zadána z cenové soustavy RTS, nebo vlastní.
Note on T6: Jedná se o název CÚ, která je zadána u položky rozpočtu

## SO01_SO02 a Pol
Položkový rozpočet | [26 empty] | #TypZaznamu#
S: | 13_08_2020 | Nadstavba administrativního objektu SAKO BRNO, a.s. Černovická 15 | [24 empty] | STA
O: | SO01/SO02 | Profese, mobiliář, VRN | [21 empty] | STA |  |  | OBJ
R: | a | Mobiliář | [24 empty] | ROZ
P.č. | Číslo položky | Název položky | MJ | Množství | Cena / MJ | Celkem | Dodávka | Dodávka celk. | Montáž | Montáž celk. | DPH | Cena s DPH | Hmotnost / MJ | Hmotnost celk.(t) | Dem. hmotnost / MJ | Dem. hmotnost celk.(t) | Ceník | Cen. soustava / platnost | Cenová úroveň | Nhod / MJ | Nhod celk. | Dodavatel | Typ položky
Díl: | 799 | Ostatní |  |  |  | 0 |  | 0 |  | 0 |  | 0 |  | 0 |  | 0 |  |  |  |  | 0 | [5 empty] | DIL
1 | M01 | D+M Dvoudílné skříňky do šaten 1850x600x500 mm viz specifikace mobiliáře | ks | 226 |  | 0 |  | 0 |  | 0 | 21 | 0 | 0 | 0 | 0 | 0 |  | Vlastní | Indiv | 0 | 0 |  | Práce |  |  |  | POL1_7
2 | M02 | D+M Lavice do šaten 1000x400x430 mm viz specifikace mobiliáře | ks | 62 |  | 0 |  | 0 |  | 0 | 21 | 0 | 0 | 0 | 0 | 0 |  | Vlastní | Indiv | 0 | 0 |  | Práce |  |  |  | POL1_7
3 | M03 | D+M Vysoušeče rukou (k vložení) 488x300x210 mm viz specifikace mobiliáře | ks | 6 |  | 0 |  | 0 |  | 0 | 21 | 0 | 0 | 0 | 0 | 0 |  | Vlastní | Indiv | 0 | 0 |  | Práce |  |  |  | POL1_7
4 | M04 | D+M Vysoušeč rukou bezdotykový 1650 W 325x295x172 mm viz specifikace mobiliáře | ks | 3 |  | 0 |  | 0 |  | 0 | 21 | 0 | 0 | 0 | 0 | 0 |  | Vlastní | Indiv | 0 | 0 |  | Práce |  |  |  | POL1_7
5 | M05 | Neobsazeno | [5 empty] | 0 |  | 0 | 21 | 0 | 0 | 0 | 0 | 0 |  | Vlastní | Indiv | 0 | 0 |  | Práce |  |  |  | POL1_7
6 | M06 | D+M Dávkovač na mýdlo 115x250x115 mm viz specifikace mobiliáře | ks | 16 |  | 0 |  | 0 |  | 0 | 21 | 0 | 0 | 0 | 0 | 0 |  | Vlastní | Indiv | 0 | 0 |  | Práce |  |  |  | POL1_7
7 | M07 | D+M Zásobník na toaletní papír 220x275x145 mm viz specifikace mobiliáře | ks | 13 |  | 0 |  | 0 |  | 0 | 21 | 0 | 0 | 0 | 0 | 0 |  | Vlastní | Indiv | 0 | 0 |  | Práce |  |  |  | POL1_7
8 | M08 | D+M Koš na odpadky 330x600x225 mm viz specifikace mobiliáře | ks | 6 |  | 0 |  | 0 |  | 0 | 21 | 0 | 0 | 0 | 0 | 0 |  | Vlastní | Indiv | 0 | 0 |  | Práce |  |  |  | POL1_7
9 | M09 | D+M Mechanický podavač 340x310x205 mm viz specifikace mobiliáře | ks | 1 |  | 0 |  | 0 |  | 0 | 21 | 0 | 0 | 0 | 0 | 0 |  | Vlastní | Indiv | 0 | 0 |  | Práce |  |  |  | POL1_7
10 | M10 | D+M Zásobník hygienických sáčků viz specifikace mobiliáře | ks | 4 |  | 0 |  | 0 |  | 0 | 21 | 0 | 0 | 0 | 0 | 0 |  | Vlastní | Indiv | 0 | 0 |  | Práce |  |  |  | POL1_7
11 | M11 | D+M Zrcadlo pro invalidy výklopné 400x600 mm viz specifikace mobiliáře | ks | 2 |  | 0 |  | 0 |  | 0 | 21 | 0 | 0 | 0 | 0 | 0 |  | Vlastní | Indiv | 0 | 0 |  | Práce |  |  |  | POL1_7
12 | M12 | D+M Klika viz specifikace mobiliáře - obsaženo ve výpisu dveří | ks | 0 |  | 0 |  | 0 |  | 0 | 21 | 0 | 0 | 0 | 0 | 0 |  | Vlastní | Indiv | 0 | 0 |  | Práce |  |  |  | POL1_7
13 | M13 | D+M WC stěna 01 viz specifikace mobiliáře | set | 1 |  | 0 |  | 0 |  | 0 | 21 | 0 | 0 | 0 | 0 | 0 |  | Vlastní | Indiv | 0 | 0 |  | Práce |  |  |  | POL1_7
14 | M14 | D+M WC stěna 02 viz specifikace mobiliáře | set | 2 |  | 0 |  | 0 |  | 0 | 21 | 0 | 0 | 0 | 0 | 0 |  | Vlastní | Indiv | 0 | 0 |  | Práce |  |  |  | POL1_7
15 | M15 | D+M Deska pro umyvadlo 550x390 mm (1250x450 mm) viz specifikace mobiliáře | ks | 1 |  | 0 |  | 0 |  | 0 | 21 | 0 | 0 | 0 | 0 | 0 |  | Vlastní | Indiv | 0 | 0 |  | Práce |  |  |  | POL1_7
16 | M16a | Neobsazeno | [5 empty] | 0 |  | 0 | 21 | 0 | 0 | 0 | 0 | 0 |  | Vlastní | Indiv | 0 | 0 |  | Práce |  |  |  | POL1_7
17 | M16b | Neobsazeno | [5 empty] | 0 |  | 0 | 21 | 0 | 0 | 0 | 0 | 0 |  | Vlastní | Indiv | 0 | 0 |  | Práce |  |  |  | POL1_7
18 | M17a | D+M Zrcadlo lepené 1185x1000 mm viz specifikace mobiliáře | ks | 1 |  | 0 |  | 0 |  | 0 | 21 | 0 | 0 | 0 | 0 | 0 |  | Vlastní | Indiv | 0 | 0 |  | Práce |  |  |  | POL1_7
19 | M17b | D+M Zrcadlo lepené 1250x1200 mm viz specifikace mobiliáře | ks | 1 |  | 0 |  | 0 |  | 0 | 21 | 0 | 0 | 0 | 0 | 0 |  | Vlastní | Indiv | 0 | 0 |  | Práce |  |  |  | POL1_7
20 | M17c | D+M Zrcadlo závěsné 2200x1000 mm viz specifikace mobiliáře | ks | 4 |  | 0 |  | 0 |  | 0 | 21 | 0 | 0 | 0 | 0 | 0 |  | Vlastní | Indiv | 0 | 0 |  | Práce |  |  |  | POL1_7
21 | M17d | D+M Zrcadlo závěsné 2250x1000 mm viz specifikace mobiliáře | ks | 2 |  | 0 |  | 0 |  | 0 | 21 | 0 | 0 | 0 | 0 | 0 |  | Vlastní | Indiv | 0 | 0 |  | Práce |  |  |  | POL1_7
22 | M18 | D+M Světelný nápis SAKO vč. příslušenství viz specifikace mobiliáře - obsaženo ve výpisu zámečníků | kpl | 0 |  | 0 |  | 0 |  | 0 | 21 | 0 | 0 | 0 | 0 | 0 |  | Vlastní | Indiv | 0 | 0 |  | Práce |  |  |  | POL1_7
23 | M19 | Neobsazeno | [5 empty] | 0 |  | 0 | 21 | 0 | 0 | 0 | 0 | 0 |  | Vlastní | Indiv | 0 | 0 |  | Práce |  |  |  | POL1_7
24 | Pol1 | D+M Polep dveří v.400 mm viz specifikace polepů | ks | 1 |  | 0 |  | 0 |  | 0 | 21 | 0 | 0 | 0 | 0 | 0 |  | Vlastní | Indiv | 0 | 0 |  | Práce |  |  |  | POL1_7
25 | Pol2 | D+M Polep dveří v.400 mm viz specifikace polepů | ks | 1 |  | 0 |  | 0 |  | 0 | 21 | 0 | 0 | 0 | 0 | 0 |  | Vlastní | Indiv | 0 | 0 |  | Práce |  |  |  | POL1_7
26 | Pol3 | D+M Polep dveří v.400 mm viz specifikace polepů | ks | 1 |  | 0 |  | 0 |  | 0 | 21 | 0 | 0 | 0 | 0 | 0 |  | Vlastní | Indiv | 0 | 0 |  | Práce |  |  |  | POL1_7
27 | Pol4 | D+M Polep dveří v.400 mm viz specifikace polepů | ks | 6 |  | 0 |  | 0 |  | 0 | 21 | 0 | 0 | 0 | 0 | 0 |  | Vlastní | Indiv | 0 | 0 |  | Práce |  |  |  | POL1_7
28 | Pol5 | D+M Polep dveří v.400 mm viz specifikace polepů | ks | 1 |  | 0 |  | 0 |  | 0 | 21 | 0 | 0 | 0 | 0 | 0 |  | Vlastní | Indiv | 0 | 0 |  | Práce |  |  |  | POL1_7
29 | Pol6 | D+M Polep dveří v.400 mm viz specifikace polepů | ks | 1 |  | 0 |  | 0 |  | 0 | 21 | 0 | 0 | 0 | 0 | 0 |  | Vlastní | Indiv | 0 | 0 |  | Práce |  |  |  | POL1_7
30 | Pol7 | D+M Polep dveří v.400 mm viz specifikace polepů | ks | 1 |  | 0 |  | 0 |  | 0 | 21 | 0 | 0 | 0 | 0 | 0 |  | Vlastní | Indiv | 0 | 0 |  | Práce |  |  |  | POL1_7
31 | Pol G1 | D+M Polep dveří/grafika viz specifikace polepů | ks | 1 |  | 0 |  | 0 |  | 0 | 21 | 0 | 0 | 0 | 0 | 0 |  | Vlastní | Indiv | 0 | 0 |  | Práce |  |  |  | POL1_7
32 | Pol G2 | D+M Polep dveří/grafika viz specifikace polepů | ks | 1 |  | 0 |  | 0 |  | 0 | 21 | 0 | 0 | 0 | 0 | 0 |  | Vlastní | Indiv | 0 | 0 |  | Práce |  |  |  | POL1_7
33 | Pol G3 | D+M Polep dveří/grafika viz specifikace polepů | ks | 1 |  | 0 |  | 0 |  | 0 | 21 | 0 | 0 | 0 | 0 | 0 |  | Vlastní | Indiv | 0 | 0 |  | Práce |  |  |  | POL1_7
34 | Pol G4 | D+M Polep dveří/grafika viz specifikace polepů | ks | 2 |  | 0 |  | 0 |  | 0 | 21 | 0 | 0 | 0 | 0 | 0 |  | Vlastní | Indiv | 0 | 0 |  | Práce |  |  |  | POL1_7
35 | Pol F1 | D+M Polep stěny/fotografie 4380x2660 mm viz specifikace polepů | ks | 1 |  | 0 |  | 0 |  | 0 | 21 | 0 | 0 | 0 | 0 | 0 |  | Vlastní | Indiv | 0 | 0 |  | Práce |  |  |  | POL1_7
36 | Pol F2 | D+M Vinylový nátěr/ alt. tapeta viz specifikace polepů | ks | 1 |  | 0 |  | 0 |  | 0 | 21 | 0 | 0 | 0 | 0 | 0 |  | Vlastní | Indiv | 0 | 0 |  | Práce |  |  |  | POL1_7
[25 empty] | 15 | 21 | DPH
| Celkem |  |  |  |  | 0 | [18 empty] | 0 | 0 | SUM
Poznámky uchazeče k zadání
POPUZIV
END
Note on S6: Jedná se o informaci, zda se jedná o položku, která je do rozpočtu zadána z cenové soustavy RTS, nebo vlastní.
Note on T6: Jedná se o název CÚ, která je zadána u položky rozpočtu

## SO01_SO02 b Pol
Položkový rozpočet | [26 empty] | #TypZaznamu#
S: | 13_08_2020 | Nadstavba administrativního objektu SAKO BRNO, a.s. Černovická 15 | [24 empty] | STA
O: | SO01/SO02 | Profese, mobiliář, VRN | [21 empty] | STA |  |  | OBJ
R: | b | VRN za stavební část | [24 empty] | ROZ
P.č. | Číslo položky | Název položky | MJ | Množství | Cena / MJ | Celkem | Dodávka | Dodávka celk. | Montáž | Montáž celk. | DPH | Cena s DPH | Hmotnost / MJ | Hmotnost celk.(t) | Dem. hmotnost / MJ | Dem. hmotnost celk.(t) | Ceník | Cen. soustava / platnost | Cenová úroveň | Nhod / MJ | Nhod celk. | Dodavatel | Typ položky
Díl: | VN | Vedlejší náklady |  |  |  | 0 |  | 0 |  | 0 |  | 0 |  | 0 |  | 0 |  |  |  |  | 0 | [5 empty] | DIL
1 | 01 | Zařízení staveniště - veškeré náklady spojené s vybudováním, provozem a odstraněním ZS | soubor | 1 |  | 0 |  | 0 |  | 0 | 21 | 0 | 0 | 0 | 0 | 0 |  | Vlastní | Indiv | 0 | 0 |  | Práce |  |  |  | POL1_1
2 | 02 | Zkoušky a revize- náklady zhotovitele na provádění zkoušek a revizí nezbytných k provedení díla | soubor | 1 |  | 0 |  | 0 |  | 0 | 21 | 0 | 0 | 0 | 0 | 0 |  | Vlastní | Indiv | 0 | 0 |  | Práce |  |  |  | POL1_1
3 | 03 | Provozní vlivy - zohlednění všech cizích vlivů způsobených na stavbě | soubor | 1 |  | 0 |  | 0 |  | 0 | 21 | 0 | 0 | 0 | 0 | 0 |  | Vlastní | Indiv | 0 | 0 |  | Specifikace |  |  |  | POL3_0
4 | 04 | Geodetické práce - vytyčení všech stávajících podzemních sítí, stavby, IS, skutečného provedení atd | soubor | 1 |  | 0 |  | 0 |  | 0 | 21 | 0 | 0 | 0 | 0 | 0 |  | Vlastní | Indiv | 0 | 0 |  | Specifikace |  |  |  | POL3_0
5 | 05 | Mimostaveništní doprava - mimořádné náklady spojené s dopravou materiálu na staveniště | soubor | 1 |  | 0 |  | 0 |  | 0 | 21 | 0 | 0 | 0 | 0 | 0 |  | Vlastní | Indiv | 0 | 0 |  | Specifikace |  |  |  | POL3_0
6 | 06 | Územní vlivy - zohlednění dopravních omezení záborů veřejných ploch | soubor | 1 |  | 0 |  | 0 |  | 0 | 21 | 0 | 0 | 0 | 0 | 0 |  | Vlastní | Indiv | 0 | 0 |  | Specifikace |  |  |  | POL3_0
7 | 07 | Vnitroareálová doprava - mimořádné náklady spojené se stíženými podmínkami (absence přístupu apod.) | soubor | 0 |  | 0 |  | 0 |  | 0 | 21 | 0 | 0 | 0 | 0 | 0 |  | Vlastní | Indiv | 0 | 0 |  | Specifikace |  |  |  | POL3_0
8 | 08 | Dokumentace skutečného provedení (5paré) | soubor | 1 |  | 0 |  | 0 |  | 0 | 21 | 0 | 0 | 0 | 0 | 0 |  | Vlastní | Indiv | 0 | 0 |  | Specifikace |  |  |  | POL3_
9 | 09 | Bankovní záruky - náklady na bankovní záruky dle podmínek zadavatele | soubor | 1 |  | 0 |  | 0 |  | 0 | 21 | 0 | 0 | 0 | 0 | 0 |  | Vlastní | Indiv | 0 | 0 |  | Specifikace |  |  |  | POL3_0
10 | 10 | Pojištění stavby - náklady na pojištění stavby dle podmínek zadavatele | soubor | 1 |  | 0 |  | 0 |  | 0 | 21 | 0 | 0 | 0 | 0 | 0 |  | Vlastní | Indiv | 0 | 0 |  | Specifikace |  |  |  | POL3_0
[25 empty] | 15 | 21 | DPH
| Celkem |  |  |  |  | 0 | [18 empty] | 0 | 0 | SUM
Poznámky uchazeče k zadání
POPUZIV
END
Note on S6: Jedná se o informaci, zda se jedná o položku, která je do rozpočtu zadána z cenové soustavy RTS, nebo vlastní.
Note on T6: Jedná se o název CÚ, která je zadána u položky rozpočtu

## SO01_SO02 c1 Pol
Položkový rozpočet | [26 empty] | #TypZaznamu#
S: | 13_08_2020 | Nadstavba administrativního objektu SAKO BRNO, a.s. Černovická 15 | [24 empty] | STA
O: | SO01/SO02 | Profese, mobiliář, VRN | [21 empty] | STA |  |  | OBJ
R: | c1 | Elektromontáže - drážky, prostupy | [24 empty] | ROZ
P.č. | Číslo položky | Název položky | MJ | Množství | Cena / MJ | Celkem | Dodávka | Dodávka celk. | Montáž | Montáž celk. | DPH | Cena s DPH | Hmotnost / MJ | Hmotnost celk.(t) | Dem. hmotnost / MJ | Dem. hmotnost celk.(t) | Ceník | Cen. soustava / platnost | Cenová úroveň | Nhod / MJ | Nhod celk. | Dodavatel | Typ položky
Díl: | 61 | Úpravy povrchů vnitřní |  |  |  | 0 |  | 0 |  | 0 |  | 0 |  | 1.4 |  | 0 |  |  |  |  | 72.09 | [5 empty] | DIL
1 | 612403381R00 | Hrubá výplň rýh ve stěnách do 5x3 cm maltou ze SMS | m | 540 |  | 0 |  | 0 |  | 0 | 21 | 0 | 0.0026 | 1.4 | 0 | 0 |  | RTS 20/ II | RTS 20/ I | 0.1335 | 72.09 |  | Práce |  |  |  | POL1_
|  | el. drážky 30x50 mm : 540,0 |  | 540 | [22 empty] | VV | 0
Díl: | 97 | Přesuny suti a vybouraných hmot |  |  |  | 0 |  | 0 |  | 0 |  | 0 |  | 0 |  | 3.01 |  |  |  |  | 141.06 | [5 empty] | DIL
2 | 974051215R00 | Frézování drážky do 30x50 mm, zdivo,cihla plná | m | 540 |  | 0 |  | 0 |  | 0 | 21 | 0 | 0 | 0 | 0.0045 | 2.43 |  | RTS 20/ II | RTS 20/ I | 0.164 | 88.56 |  | Práce |  |  |  | POL1_
|  | el. drážky 30x50 mm : 540,0 |  | 540 | [22 empty] | VV | 0
3 | 974054215R00 | Vyvrtání kapsy pro krabici do pr.150 mm,cihla plná | kus | 350 |  | 0 |  | 0 |  | 0 | 21 | 0 | 0 | 0 | 0.00167 | 0.58 |  | RTS 20/ II | RTS 20/ I | 0.15 | 52.5 |  | Práce |  |  |  | POL1_
|  | el. kapsy 100x100x80 mm : 350 |  | 350 | [22 empty] | VV | 0
Díl: | 99 | Staveništní přesun hmot |  |  |  | 0 |  | 0 |  | 0 |  | 0 |  | 0 |  | 0 |  |  |  |  | 2.66 | [5 empty] | DIL
4 | 999281108R00 | Přesun hmot pro opravy a údržbu do výšky 12 m | t | 1.404 |  | 0 |  | 0 |  | 0 | 21 | 0 | 0 | 0 | 0 | 0 |  | RTS 20/ II | RTS 20/ I | 1.892 | 2.66 |  | Přesun hmot |  |  |  | POL7_
Díl: | D96 | Přesuny suti a vybouraných hmot |  |  |  | 0 |  | 0 |  | 0 |  | 0 |  | 0 |  | 0 |  |  |  |  | 23.74 | [5 empty] | DIL
5 | 979086112R00 | Nakládání nebo překládání suti a vybouraných hmot | t | 3.0145 |  | 0 |  | 0 |  | 0 | 21 | 0 | 0 | 0 | 0 | 0 |  | RTS 20/ II | RTS 20/ I | 0.277 | 0.84 |  | Přesun suti |  |  |  | POL8_
6 | 979011111R00 | Svislá doprava suti a vybour. hmot za 2.NP a 1.PP | t | 0.30145 |  | 0 |  | 0 |  | 0 | 21 | 0 | 0 | 0 | 0 | 0 |  | RTS 20/ II | RTS 20/ I | 3.732 | 1.13 |  | Přesun suti |  |  |  | POL8_
7 | 979011121R00 | Příplatek za každé další podlaží | t | 3.0145 |  | 0 |  | 0 |  | 0 | 21 | 0 | 0 | 0 | 0 | 0 |  | RTS 20/ II | RTS 20/ I | 0.653 | 1.97 |  | Přesun suti |  |  |  | POL8_
8 | 979081111R00 | Odvoz suti a vybour. hmot na skládku do 1 km | t | 3.0145 |  | 0 |  | 0 |  | 0 | 21 | 0 | 0 | 0 | 0 | 0 |  | RTS 20/ II | RTS 20/ I | 1.96 | 5.91 |  | Přesun suti |  |  |  | POL8_
9 | 979081121R00 | Příplatek k odvozu za každý další 1 km | t | 30.145 |  | 0 |  | 0 |  | 0 | 21 | 0 | 0 | 0 | 0 | 0 |  | RTS 20/ II | RTS 20/ I | 0 | 0 |  | Přesun suti |  |  |  | POL8_
10 | 979082111R00 | Vnitrostaveništní doprava suti do 10 m | t | 3.0145 |  | 0 |  | 0 |  | 0 | 21 | 0 | 0 | 0 | 0 | 0 |  | RTS 20/ II | RTS 20/ I | 3.768 | 11.36 |  | Přesun suti |  |  |  | POL8_
11 | 979082121R00 | Příplatek k vnitrost. dopravě suti za dalších 5 m | t | 6.029 |  | 0 |  | 0 |  | 0 | 21 | 0 | 0 | 0 | 0 | 0 |  | RTS 20/ II | RTS 20/ I | 0.42 | 2.53 |  | Přesun suti |  |  |  | POL8_
12 | 979990001R00 | Poplatek za skládku stavební suti | t | 3.0145 |  | 0 |  | 0 |  | 0 | 21 | 0 | 0 | 0 | 0 | 0 |  | RTS 20/ II | RTS 20/ I | 0 | 0 |  | Přesun suti |  |  |  | POL8_
[25 empty] | 15 | 21 | DPH
| Celkem |  |  |  |  | 0 | [18 empty] | 0 | 0 | SUM
Poznámky uchazeče k zadání
POPUZIV
END
Note on S6: Jedná se o informaci, zda se jedná o položku, která je do rozpočtu zadána z cenové soustavy RTS, nebo vlastní.
Note on T6: Jedná se o název CÚ, která je zadána u položky rozpočtu

## SO01_SO02 c2 Pol
Položkový rozpočet | [26 empty] | #TypZaznamu#
S: | 13_08_2020 | Nadstavba administrativního objektu SAKO BRNO, a.s. Černovická 15 | [24 empty] | STA
O: | SO01/SO02 | Profese, mobiliář, VRN | [21 empty] | STA |  |  | OBJ
R: | c2 | EL. objektu | [24 empty] | ROZ
P.č. | Číslo položky | Název položky | MJ | Množství | Cena / MJ | Celkem | Dodávka | Dodávka celk. | Montáž | Montáž celk. | DPH | Cena s DPH | Hmotnost / MJ | Hmotnost celk.(t) | Dem. hmotnost / MJ | Dem. hmotnost celk.(t) | Ceník | Cen. soustava / platnost | Cenová úroveň | Nhod / MJ | Nhod celk. | Dodavatel | Typ položky
Díl: | M21 | Elektromontáže |  |  |  | 0 |  | 0 |  | 0 |  | 0 |  | 0 |  | 0 |  |  |  |  | 0 | [5 empty] | DIL
1 | M21 | Zařízení silnoproudé elektrotechniky - viz přiložený rozpočet | soubor | 1 |  | 0 |  | 0 |  | 0 | 21 | 0 | 0 | 0 | 0 | 0 |  | Vlastní | Indiv | 0 | 0 |  | Práce |  |  |  | POL1_
[25 empty] | 15 | 21 | DPH
| Celkem |  |  |  |  | 0 | [18 empty] | 0 | 0 | SUM
Poznámky uchazeče k zadání
POPUZIV
END
Note on S6: Jedná se o informaci, zda se jedná o položku, která je do rozpočtu zadána z cenové soustavy RTS, nebo vlastní.
Note on T6: Jedná se o název CÚ, která je zadána u položky rozpočtu

## SO01_SO02 c3 Pol
Položkový rozpočet | [26 empty] | #TypZaznamu#
S: | 13_08_2020 | Nadstavba administrativního objektu SAKO BRNO, a.s. Černovická 15 | [24 empty] | STA
O: | SO01/SO02 | Profese, mobiliář, VRN | [21 empty] | STA |  |  | OBJ
R: | c3 | Hromosvody | [24 empty] | ROZ
P.č. | Číslo položky | Název položky | MJ | Množství | Cena / MJ | Celkem | Dodávka | Dodávka celk. | Montáž | Montáž celk. | DPH | Cena s DPH | Hmotnost / MJ | Hmotnost celk.(t) | Dem. hmotnost / MJ | Dem. hmotnost celk.(t) | Ceník | Cen. soustava / platnost | Cenová úroveň | Nhod / MJ | Nhod celk. | Dodavatel | Typ položky
Díl: | M21 | Elektromontáže |  |  |  | 0 |  | 0 |  | 0 |  | 0 |  | 0 |  | 0 |  |  |  |  | 0 | [5 empty] | DIL
1 | M21 | Hromosvody viz přiložený rozpočet | soubor | 1 |  | 0 |  | 0 |  | 0 | 21 | 0 | 0 | 0 | 0 | 0 |  | Vlastní | Indiv | 0 | 0 |  | Práce |  |  |  | POL1_
[25 empty] | 15 | 21 | DPH
| Celkem |  |  |  |  | 0 | [18 empty] | 0 | 0 | SUM
Poznámky uchazeče k zadání
POPUZIV
END
Note on S6: Jedná se o informaci, zda se jedná o položku, která je do rozpočtu zadána z cenové soustavy RTS, nebo vlastní.
Note on T6: Jedná se o název CÚ, která je zadána u položky rozpočtu

## SO01_SO02 c4 Pol
Položkový rozpočet | [26 empty] | #TypZaznamu#
S: | 13_08_2020 | Nadstavba administrativního objektu SAKO BRNO, a.s. Černovická 15 | [24 empty] | STA
O: | SO01/SO02 | Profese, mobiliář, VRN | [21 empty] | STA |  |  | OBJ
R: | c4 | Nap.rozvody | [24 empty] | ROZ
P.č. | Číslo položky | Název položky | MJ | Množství | Cena / MJ | Celkem | Dodávka | Dodávka celk. | Montáž | Montáž celk. | DPH | Cena s DPH | Hmotnost / MJ | Hmotnost celk.(t) | Dem. hmotnost / MJ | Dem. hmotnost celk.(t) | Ceník | Cen. soustava / platnost | Cenová úroveň | Nhod / MJ | Nhod celk. | Dodavatel | Typ položky
Díl: | M21 | Elektromontáže |  |  |  | 0 |  | 0 |  | 0 |  | 0 |  | 0 |  | 0 |  |  |  |  | 0 | [5 empty] | DIL
1 | M21 | Napájecí rozvody viz přiložený rozpočet | soubor | 1 |  | 0 |  | 0 |  | 0 | 21 | 0 | 0 | 0 | 0 | 0 |  | Vlastní | Indiv | 0 | 0 |  | Práce |  |  |  | POL1_
[25 empty] | 15 | 21 | DPH
| Celkem |  |  |  |  | 0 | [18 empty] | 0 | 0 | SUM
Poznámky uchazeče k zadání
POPUZIV
END
Note on S6: Jedná se o informaci, zda se jedná o položku, která je do rozpočtu zadána z cenové soustavy RTS, nebo vlastní.
Note on T6: Jedná se o název CÚ, která je zadána u položky rozpočtu

## SO01_SO02 d Pol
Položkový rozpočet | [26 empty] | #TypZaznamu#
S: | 13_08_2020 | Nadstavba administrativního objektu SAKO BRNO, a.s. Černovická 15 | [24 empty] | STA
O: | SO01/SO02 | Profese, mobiliář, VRN | [21 empty] | STA |  |  | OBJ
R: | d | Chlazení | [24 empty] | ROZ
P.č. | Číslo položky | Název položky | MJ | Množství | Cena / MJ | Celkem | Dodávka | Dodávka celk. | Montáž | Montáž celk. | DPH | Cena s DPH | Hmotnost / MJ | Hmotnost celk.(t) | Dem. hmotnost / MJ | Dem. hmotnost celk.(t) | Ceník | Cen. soustava / platnost | Cenová úroveň | Nhod / MJ | Nhod celk. | Dodavatel | Typ položky
Díl: | M24 | Montáže vzduchotechnických zařízení |  |  |  | 0 |  | 0 |  | 0 |  | 0 |  | 0 |  | 0 |  |  |  |  | 0 | [5 empty] | DIL
1 | M24 | Technologie chlazení viz přiložený rozpočet | soubor | 1 |  | 0 |  | 0 |  | 0 | 21 | 0 | 0 | 0 | 0 | 0 |  | Vlastní | Indiv | 0 | 0 |  | Práce |  |  |  | POL1_
[25 empty] | 15 | 21 | DPH
| Celkem |  |  |  |  | 0 | [18 empty] | 0 | 0 | SUM
Poznámky uchazeče k zadání
POPUZIV
END
Note on S6: Jedná se o informaci, zda se jedná o položku, která je do rozpočtu zadána z cenové soustavy RTS, nebo vlastní.
Note on T6: Jedná se o název CÚ, která je zadána u položky rozpočtu

## SO01_SO02 e Pol
Položkový rozpočet | [26 empty] | #TypZaznamu#
S: | 13_08_2020 | Nadstavba administrativního objektu SAKO BRNO, a.s. Černovická 15 | [24 empty] | STA
O: | SO01/SO02 | Profese, mobiliář, VRN | [21 empty] | STA |  |  | OBJ
R: | e | MaR | [24 empty] | ROZ
P.č. | Číslo položky | Název položky | MJ | Množství | Cena / MJ | Celkem | Dodávka | Dodávka celk. | Montáž | Montáž celk. | DPH | Cena s DPH | Hmotnost / MJ | Hmotnost celk.(t) | Dem. hmotnost / MJ | Dem. hmotnost celk.(t) | Ceník | Cen. soustava / platnost | Cenová úroveň | Nhod / MJ | Nhod celk. | Dodavatel | Typ položky
Díl: | M36 | Montáže měřících a regulačních zařízení |  |  |  | 0 |  | 0 |  | 0 |  | 0 |  | 0 |  | 0 |  |  |  |  | 0 | [5 empty] | DIL
1 | M36 | Měření a regulace viz přiložený rozpočet | soubor | 1 |  | 0 |  | 0 |  | 0 | 21 | 0 | 0 | 0 | 0 | 0 |  | Vlastní | Indiv | 0 | 0 |  | Práce |  |  |  | POL1_
[25 empty] | 15 | 21 | DPH
| Celkem |  |  |  |  | 0 | [18 empty] | 0 | 0 | SUM
Poznámky uchazeče k zadání
POPUZIV
END
Note on S6: Jedná se o informaci, zda se jedná o položku, která je do rozpočtu zadána z cenové soustavy RTS, nebo vlastní.
Note on T6: Jedná se o název CÚ, která je zadána u položky rozpočtu

## SO01_SO02 f Pol
Položkový rozpočet | [26 empty] | #TypZaznamu#
S: | 13_08_2020 | Nadstavba administrativního objektu SAKO BRNO, a.s. Černovická 15 | [24 empty] | STA
O: | SO01/SO02 | Profese, mobiliář, VRN | [21 empty] | STA |  |  | OBJ
R: | f | ZTI | [24 empty] | ROZ
P.č. | Číslo položky | Název položky | MJ | Množství | Cena / MJ | Celkem | Dodávka | Dodávka celk. | Montáž | Montáž celk. | DPH | Cena s DPH | Hmotnost / MJ | Hmotnost celk.(t) | Dem. hmotnost / MJ | Dem. hmotnost celk.(t) | Ceník | Cen. soustava / platnost | Cenová úroveň | Nhod / MJ | Nhod celk. | Dodavatel | Typ položky
Díl: | 720 | Zdravotechnická instalace |  |  |  | 0 |  | 0 |  | 0 |  | 0 |  | 0 |  | 0 |  |  |  |  | 0 | [5 empty] | DIL
1 | 720 | Zdravotně technické instalace viz přiložený rozpočet | soubor | 1 |  | 0 |  | 0 |  | 0 | 21 | 0 | 0 | 0 | 0 | 0 |  | Vlastní | Indiv | 0 | 0 |  | Práce |  |  |  | POL1_
[25 empty] | 15 | 21 | DPH
| Celkem |  |  |  |  | 0 | [18 empty] | 0 | 0 | SUM
Poznámky uchazeče k zadání
POPUZIV
END
Note on S6: Jedná se o informaci, zda se jedná o položku, která je do rozpočtu zadána z cenové soustavy RTS, nebo vlastní.
Note on T6: Jedná se o název CÚ, která je zadána u položky rozpočtu

## SO01_SO02 g Pol
Položkový rozpočet | [26 empty] | #TypZaznamu#
S: | 13_08_2020 | Nadstavba administrativního objektu SAKO BRNO, a.s. Černovická 15 | [24 empty] | STA
O: | SO01/SO02 | Profese, mobiliář, VRN | [21 empty] | STA |  |  | OBJ
R: | g | Plyn. zařízení | [24 empty] | ROZ
P.č. | Číslo položky | Název položky | MJ | Množství | Cena / MJ | Celkem | Dodávka | Dodávka celk. | Montáž | Montáž celk. | DPH | Cena s DPH | Hmotnost / MJ | Hmotnost celk.(t) | Dem. hmotnost / MJ | Dem. hmotnost celk.(t) | Ceník | Cen. soustava / platnost | Cenová úroveň | Nhod / MJ | Nhod celk. | Dodavatel | Typ položky
Díl: | 723 | Vnitřní plynovod |  |  |  | 0 |  | 0 |  | 0 |  | 0 |  | 0 |  | 0 |  |  |  |  | 0 | [5 empty] | DIL
1 | 723 | Plynové zařízení viz přiložený rozpočet | soubor | 1 |  | 0 |  | 0 |  | 0 | 21 | 0 | 0 | 0 | 0 | 0 |  | Vlastní | Indiv | 0 | 0 |  | Práce |  |  |  | POL1_
[25 empty] | 15 | 21 | DPH
| Celkem |  |  |  |  | 0 | [18 empty] | 0 | 0 | SUM
Poznámky uchazeče k zadání
POPUZIV
END
Note on S6: Jedná se o informaci, zda se jedná o položku, která je do rozpočtu zadána z cenové soustavy RTS, nebo vlastní.
Note on T6: Jedná se o název CÚ, která je zadána u položky rozpočtu

## SO01_SO02 h Pol
Položkový rozpočet | [26 empty] | #TypZaznamu#
S: | 13_08_2020 | Nadstavba administrativního objektu SAKO BRNO, a.s. Černovická 15 | [24 empty] | STA
O: | SO01/SO02 | Profese, mobiliář, VRN | [21 empty] | STA |  |  | OBJ
R: | h | Venkovní kanalizace | [24 empty] | ROZ
P.č. | Číslo položky | Název položky | MJ | Množství | Cena / MJ | Celkem | Dodávka | Dodávka celk. | Montáž | Montáž celk. | DPH | Cena s DPH | Hmotnost / MJ | Hmotnost celk.(t) | Dem. hmotnost / MJ | Dem. hmotnost celk.(t) | Ceník | Cen. soustava / platnost | Cenová úroveň | Nhod / MJ | Nhod celk. | Dodavatel | Typ položky
Díl: | 8 | Trubní vedení |  |  |  | 0 |  | 0 |  | 0 |  | 0 |  | 0 |  | 0 |  |  |  |  | 0 | [5 empty] | DIL
1 | 8 | Venkovní kanalizace s akumulační jímkou viz přiložený rozpočet | soubor | 1 |  | 0 |  | 0 |  | 0 | 21 | 0 | 0 | 0 | 0 | 0 |  | Vlastní | Indiv | 0 | 0 |  | Práce |  |  |  | POL1_
[25 empty] | 15 | 21 | DPH
| Celkem |  |  |  |  | 0 | [18 empty] | 0 | 0 | SUM
Poznámky uchazeče k zadání
POPUZIV
END
Note on S6: Jedná se o informaci, zda se jedná o položku, která je do rozpočtu zadána z cenové soustavy RTS, nebo vlastní.
Note on T6: Jedná se o název CÚ, která je zadána u položky rozpočtu

## SO01_SO02 i Pol
Položkový rozpočet | [26 empty] | #TypZaznamu#
S: | 13_08_2020 | Nadstavba administrativního objektu SAKO BRNO, a.s. Černovická 15 | [24 empty] | STA
O: | SO01/SO02 | Profese, mobiliář, VRN | [21 empty] | STA |  |  | OBJ
R: | i | Slaboproud. instalace | [24 empty] | ROZ
P.č. | Číslo položky | Název položky | MJ | Množství | Cena / MJ | Celkem | Dodávka | Dodávka celk. | Montáž | Montáž celk. | DPH | Cena s DPH | Hmotnost / MJ | Hmotnost celk.(t) | Dem. hmotnost / MJ | Dem. hmotnost celk.(t) | Ceník | Cen. soustava / platnost | Cenová úroveň | Nhod / MJ | Nhod celk. | Dodavatel | Typ položky
Díl: | M21 | Elektromontáže |  |  |  | 0 |  | 0 |  | 0 |  | 0 |  | 0 |  | 0 |  |  |  |  | 0 | [5 empty] | DIL
1 | M21 | Zařízení slaboproudé elektrotechniky viz přiložený rozpočet | soubor | 1 |  | 0 |  | 0 |  | 0 | 21 | 0 | 0 | 0 | 0 | 0 |  | Vlastní | Indiv | 0 | 0 |  | Práce |  |  |  | POL1_
[25 empty] | 15 | 21 | DPH
| Celkem |  |  |  |  | 0 | [18 empty] | 0 | 0 | SUM
Poznámky uchazeče k zadání
POPUZIV
END
Note on S6: Jedná se o informaci, zda se jedná o položku, která je do rozpočtu zadána z cenové soustavy RTS, nebo vlastní.
Note on T6: Jedná se o název CÚ, která je zadána u položky rozpočtu

## SO01_SO02 j1 Pol
Položkový rozpočet | [26 empty] | #TypZaznamu#
S: | 13_08_2020 | Nadstavba administrativního objektu SAKO BRNO, a.s. Černovická 15 | [24 empty] | STA
O: | SO01/SO02 | Profese, mobiliář, VRN | [21 empty] | STA |  |  | OBJ
R: | j1 | ÚT kotelna | [24 empty] | ROZ
P.č. | Číslo položky | Název položky | MJ | Množství | Cena / MJ | Celkem | Dodávka | Dodávka celk. | Montáž | Montáž celk. | DPH | Cena s DPH | Hmotnost / MJ | Hmotnost celk.(t) | Dem. hmotnost / MJ | Dem. hmotnost celk.(t) | Ceník | Cen. soustava / platnost | Cenová úroveň | Nhod / MJ | Nhod celk. | Dodavatel | Typ položky
Díl: | 731 | Kotelny |  |  |  | 0 |  | 0 |  | 0 |  | 0 |  | 0 |  | 0 |  |  |  |  | 0 | [5 empty] | DIL
1 | 731 | Plynová kotelna viz přiložený rozpočet | soubor | 1 |  | 0 |  | 0 |  | 0 | 21 | 0 | 0 | 0 | 0 | 0 |  | Vlastní | Indiv | 0 | 0 |  | Práce |  |  |  | POL1_
[25 empty] | 15 | 21 | DPH
| Celkem |  |  |  |  | 0 | [18 empty] | 0 | 0 | SUM
Poznámky uchazeče k zadání
POPUZIV
END
Note on S6: Jedná se o informaci, zda se jedná o položku, která je do rozpočtu zadána z cenové soustavy RTS, nebo vlastní.
Note on T6: Jedná se o název CÚ, která je zadána u položky rozpočtu

## SO01_SO02 j2 Pol
Položkový rozpočet | [26 empty] | #TypZaznamu#
S: | 13_08_2020 | Nadstavba administrativního objektu SAKO BRNO, a.s. Černovická 15 | [24 empty] | STA
O: | SO01/SO02 | Profese, mobiliář, VRN | [21 empty] | STA |  |  | OBJ
R: | j2 | ÚT Vytápění | [24 empty] | ROZ
P.č. | Číslo položky | Název položky | MJ | Množství | Cena / MJ | Celkem | Dodávka | Dodávka celk. | Montáž | Montáž celk. | DPH | Cena s DPH | Hmotnost / MJ | Hmotnost celk.(t) | Dem. hmotnost / MJ | Dem. hmotnost celk.(t) | Ceník | Cen. soustava / platnost | Cenová úroveň | Nhod / MJ | Nhod celk. | Dodavatel | Typ položky
Díl: | 730 | Ústřední vytápění |  |  |  | 0 |  | 0 |  | 0 |  | 0 |  | 0 |  | 0 |  |  |  |  | 0 | [5 empty] | DIL
1 | 730 | Vytápění viz přiložený rozpočet | soubor | 1 |  | 0 |  | 0 |  | 0 | 21 | 0 | 0 | 0 | 0 | 0 |  | Vlastní | Indiv | 0 | 0 |  | Práce |  |  |  | POL1_
[25 empty] | 15 | 21 | DPH
| Celkem |  |  |  |  | 0 | [18 empty] | 0 | 0 | SUM
Poznámky uchazeče k zadání
POPUZIV
END
Note on S6: Jedná se o informaci, zda se jedná o položku, která je do rozpočtu zadána z cenové soustavy RTS, nebo vlastní.
Note on T6: Jedná se o název CÚ, která je zadána u položky rozpočtu

## SO01_SO02 k Pol
Položkový rozpočet | [26 empty] | #TypZaznamu#
S: | 13_08_2020 | Nadstavba administrativního objektu SAKO BRNO, a.s. Černovická 15 | [24 empty] | STA
O: | SO01/SO02 | Profese, mobiliář, VRN | [21 empty] | STA |  |  | OBJ
R: | k | VZT | [24 empty] | ROZ
P.č. | Číslo položky | Název položky | MJ | Množství | Cena / MJ | Celkem | Dodávka | Dodávka celk. | Montáž | Montáž celk. | DPH | Cena s DPH | Hmotnost / MJ | Hmotnost celk.(t) | Dem. hmotnost / MJ | Dem. hmotnost celk.(t) | Ceník | Cen. soustava / platnost | Cenová úroveň | Nhod / MJ | Nhod celk. | Dodavatel | Typ položky
Díl: | 728 | Vzduchotechnika |  |  |  | 0 |  | 0 |  | 0 |  | 0 |  | 0 |  | 0 |  |  |  |  | 0 | [5 empty] | DIL
1 | 728 | Vzduchotechnika viz přiložený rozpočet | soubor | 1 |  | 0 |  | 0 |  | 0 | 21 | 0 | 0 | 0 | 0 | 0 |  | Vlastní | Indiv | 0 | 0 |  | Práce |  |  |  | POL1_
[25 empty] | 15 | 21 | DPH
| Celkem |  |  |  |  | 0 | [18 empty] | 0 | 0 | SUM
Poznámky uchazeče k zadání
POPUZIV
END
Note on S6: Jedná se o informaci, zda se jedná o položku, která je do rozpočtu zadána z cenové soustavy RTS, nebo vlastní.
Note on T6: Jedná se o název CÚ, která je zadána u položky rozpočtu

## SO02 01 Pol
Položkový rozpočet | [26 empty] | #TypZaznamu#
S: | 13_08_2020 | Nadstavba administrativního objektu SAKO BRNO, a.s. Černovická 15 | [24 empty] | STA
O: | SO02 | Objekt šaten - stavební část | [21 empty] | STA |  |  | OBJ
R: | 01 | Objekt šaten - stavební část | [24 empty] | ROZ
P.č. | Číslo položky | Název položky | MJ | Množství | Cena / MJ | Celkem | Dodávka | Dodávka celk. | Montáž | Montáž celk. | DPH | Cena s DPH | Hmotnost / MJ | Hmotnost celk.(t) | Dem. hmotnost / MJ | Dem. hmotnost celk.(t) | Ceník | Cen. soustava / platnost | Cenová úroveň | Nhod / MJ | Nhod celk. | Dodavatel | Typ položky
Díl: | 1 | Zemní práce |  |  |  | 0 |  | 0 |  | 0 |  | 0 |  | 0 |  | 0 |  |  |  |  | 17.54 | [5 empty] | DIL
1 | 120001101R00 | Příplatek za ztížení vykopávky v blízkosti vedení | m3 | 1.5 |  | 0 |  | 0 |  | 0 | 21 | 0 | 0 | 0 | 0 | 0 |  | RTS 20/ II | RTS 20/ I | 1.548 | 2.32 |  | Práce |  |  |  | POL1_
|  | výkop v blízkosti stáv. kanalizace (výtahová šachta) : 1,5 |  | 1.5 | [22 empty] | VV | 0
2 | 131201110R00 | Hloubení nezapaž. jam hor.3 do 50 m3, STROJNĚ | m3 | 20.7879 |  | 0 |  | 0 |  | 0 | 21 | 0 | 0 | 0 | 0 | 0 |  | RTS 20/ II | RTS 20/ I | 0.26666 | 5.54 |  | Práce |  |  |  | POL1_
|  | výtahová šachta : 1,75*(1,8*2,36) |  | 7.434 | [22 empty] | VV | 0
|  | 1,65*(1,8*2,36) |  | 7.0092 | [22 empty] | VV | 0
|  | 1,45*(1,35*2,36) |  | 4.6197 | [22 empty] | VV | 0
|  | závětří vstupu : 0,25*(3,0*2,3) |  | 1.725 | [22 empty] | VV | 0
3 | 139601102R00 | Ruční výkop jam, rýh a šachet v hornině tř. 3 | m3 | 0.4 |  | 0 |  | 0 |  | 0 | 21 | 0 | 0 | 0 | 0 | 0 |  | RTS 20/ II | RTS 20/ I | 3.533 | 1.41 |  | Práce |  |  |  | POL1_
|  | patky závětří 1NP : (0,5*0,5*0,8)*2 |  | 0.4 | [22 empty] | VV | 0
4 | 171201201R00 | Uložení sypaniny na skl.-modelace na výšku přes 2m | m3 | 21.1879 |  | 0 |  | 0 |  | 0 | 21 | 0 | 0 | 0 | 0 | 0 |  | RTS 20/ II | RTS 20/ I | 0.018 | 0.38 |  | Práce |  |  |  | POL1_1
5 | 181101102R00 | Úprava pláně v zářezech v hor. 1-4, se zhutněním | m2 | 19.564 |  | 0 |  | 0 |  | 0 | 21 | 0 | 0 | 0 | 0 | 0 |  | RTS 20/ II | RTS 20/ I | 0.018 | 0.35 |  | Práce |  |  |  | POL1_
|  | 5,36*3,65 |  | 19.564 | [22 empty] | VV | 0
6 | 1 poznámka | Objem výkopu bez započítání koeficientu nakypření!!! |  | 0 |  | 0 |  | 0 |  | 0 | 21 | 0 | 0 | 0 | 0 | 0 |  | Vlastní | Indiv | 0 | 0 |  | Práce |  |  |  | POL1_
7 | 161101101R00 | Svislé přemístění výkopku z hor.1-4 do 2,5 m | m3 | 21.1879 |  | 0 |  | 0 |  | 0 | 21 | 0 | 0 | 0 | 0 | 0 |  | RTS 20/ II | RTS 20/ I | 0.345 | 7.31 |  | Práce |  |  |  | POL1_0
8 | 162701105R00 | Vodorovné přemístění výkopku z hor.1-4 do 10000 m | m3 | 21.1879 |  | 0 |  | 0 |  | 0 | 21 | 0 | 0 | 0 | 0 | 0 |  | RTS 20/ II | RTS 20/ I | 0.011 | 0.23 |  | Práce |  |  |  | POL1_
|  | výtahová šachta : 1,75*(1,8*2,36) |  | 7.434 | [22 empty] | VV | 0
|  | 1,65*(1,8*2,36) |  | 7.0092 | [22 empty] | VV | 0
|  | 1,45*(1,35*2,36) |  | 4.6197 | [22 empty] | VV | 0
|  | závětří vstupu : 0,25*(3,0*2,3) |  | 1.725 | [22 empty] | VV | 0
|  | patky závětří 1NP : (0,5*0,5*0,8)*2 |  | 0.4 | [22 empty] | VV | 0
9 | 172702199R00 | Poplatek za skládku zeminy | m3 | 21.1879 |  | 0 |  | 0 |  | 0 | 21 | 0 | 0 | 0 | 0 | 0 |  | RTS 20/ II | RTS 20/ I | 0 | 0 |  | Práce |  |  |  | POL1_1
Díl: | 2 | Základy a zvláštní zakládání |  |  |  | 0 |  | 0 |  | 0 |  | 0 |  | 23.36 |  | 0 |  |  |  |  | 51.52 | [5 empty] | DIL
10 | 273313511R00 | Beton základových desek prostý C 12/15 | m3 | 0.69296 |  | 0 |  | 0 |  | 0 | 21 | 0 | 2.525 | 1.75 | 0 | 0 |  | RTS 20/ II | RTS 20/ I | 0.477 | 0.33 |  | Práce |  |  |  | POL1_1
|  | výtahová šachta podkladní beton : 0,07*(2,26*2,8) |  | 0.44296 | [22 empty] | VV | 0
|  | výtahová šachta (obezdívka kanalizace) podkladní beton : 0,1*0,5*2,5*2 |  | 0.25 | [22 empty] | VV | 0
11 | 273323411RT1 | Železobeton základ. desek vodostavební C 25/30 XC2 | m3 | 1.582 |  | 0 |  | 0 |  | 0 | 21 | 0 | 2.525 | 3.99 | 0 | 0 |  | RTS 20/ II | RTS 20/ I | 0.48 | 0.76 |  | Práce |  |  |  | POL1_1
|  | výtahová šachta (viz výkres č.8) : 0,25*(2,26*2,8) |  | 1.582 | [22 empty] | VV | 0
12 | 273351215R00 | Bednění stěn základových desek - zřízení | m2 | 2.965 |  | 0 |  | 0 |  | 0 | 21 | 0 | 0.0392 | 0.12 | 0 | 0 |  | RTS 20/ II | RTS 20/ I | 1.6 | 4.74 |  | Práce |  |  |  | POL1_
|  | zádveří 1NP : 0,15*(1,45)*2 |  | 0.435 | [22 empty] | VV | 0
|  | výtahová šachta (viz výkres č.8) : 0,25*(2,26*2+2,8*2) |  | 2.53 | [22 empty] | VV | 0
13 | 273351216R00 | Bednění stěn základových desek - odstranění | m2 | 2.965 |  | 0 |  | 0 |  | 0 | 21 | 0 | 0 | 0 | 0 | 0 |  | RTS 20/ II | RTS 20/ I | 0.32 | 0.95 |  | Práce |  |  |  | POL1_
|  | zádveří 1NP : 0,15*(1,45)*2 |  | 0.435 | [22 empty] | VV | 0
|  | výtahová šachta (viz výkres č.8) : 0,25*(2,26*2+2,8*2) |  | 2.53 | [22 empty] | VV | 0
14 | 273361921RT5 | Výztuž základových desek ze svařovaných sítí průměr drátu 6,0, oka 150/150 mm KH20 | t | 0.00949 |  | 0 |  | 0 |  | 0 | 21 | 0 | 1.0554 | 0.01 | 0 | 0 |  | RTS 20/ II | RTS 20/ I | 15.231 | 0.14 |  | Práce |  |  |  | POL1_1
|  | hmotnost 3,03 kg/m2 : | [24 empty] | VV | 0
|  | Začátek provozního součtu | [24 empty] | VV
|  | zádveří 1NP : (1,45*1,8) |  | 2.61 | [22 empty] | VV | 2
|  | Konec provozního součtu | [24 empty] | VV
|  | 2,61*3,03/1000*1,2 |  | 0.00949 | [22 empty] | VV | 0
15 | 274272140RT5 | Zdivo základové z bednicích tvárnic, tl. 30 cm výplň tvárnic betonem C 25/30 | m2 | 2.5 |  | 0 |  | 0 |  | 0 | 21 | 0 | 0.74 | 1.85 | 0 | 0 |  | RTS 20/ II | RTS 20/ I | 1.1 | 2.75 |  | Práce |  |  |  | POL1_1
|  | výtahová šachta (obezdívka kanalizace) : 0,5*(2,5)*2 |  | 2.5 | [22 empty] | VV | 0
16 | 274313621R00 | Beton základových pasů prostý C 20/25 | m3 | 1.0502 |  | 0 |  | 0 |  | 0 | 21 | 0 | 2.525 | 2.65 | 0 | 0 |  | RTS 20/ II | RTS 20/ I | 0.477 | 0.5 |  | Práce |  |  |  | POL1_
|  | zádveří 1NP : 0,5*0,935*(0,65)*2 |  | 0.60775 | [22 empty] | VV | 0
|  | 0,5*0,59*(0,75)*2 |  | 0.4425 | [22 empty] | VV | 0
17 | 274351215R00 | Bednění stěn základových pasů - zřízení | m2 | 4.201 |  | 0 |  | 0 |  | 0 | 21 | 0 | 0.03916 | 0.16 | 0 | 0 |  | RTS 20/ II | RTS 20/ I | 1.05 | 4.41 |  | Práce |  |  |  | POL1_
|  | Začátek provozního součtu | [24 empty] | VV
|  | zádveří 1NP : 0,935*(0,65)*2 |  | 1.2155 | [22 empty] | VV | 2
|  | 0,59*(0,75)*2 |  | 0.885 | [22 empty] | VV | 2
|  | Konec provozního součtu | [24 empty] | VV
|  | 2,1005*2 |  | 4.201 | [22 empty] | VV | 0
18 | 274351216R00 | Bednění stěn základových pasů - odstranění | m2 | 4.201 |  | 0 |  | 0 |  | 0 | 21 | 0 | 0 | 0 | 0 | 0 |  | RTS 20/ II | RTS 20/ I | 0.32 | 1.34 |  | Práce |  |  |  | POL1_
|  | Začátek provozního součtu | [24 empty] | VV
|  | zádveří 1NP : 0,935*(0,65)*2 |  | 1.2155 | [22 empty] | VV | 2
|  | 0,59*(0,75)*2 |  | 0.885 | [22 empty] | VV | 2
|  | Konec provozního součtu | [24 empty] | VV
|  | 2,1005*2 |  | 4.201 | [22 empty] | VV | 0
19 | 275313621R00 | Beton základových patek prostý C 20/25 | m3 | 0.4 |  | 0 |  | 0 |  | 0 | 21 | 0 | 2.525 | 1.01 | 0 | 0 |  | RTS 20/ II | RTS 20/ I | 0.477 | 0.19 |  | Práce |  |  |  | POL1_
|  | patky závětří 1NP : (0,5*0,5*0,8)*2 |  | 0.4 | [22 empty] | VV | 0
20 | 279323411RT1 | Železobeton základ. zdí vodostavební C 25/30 XC2 | m3 | 2.233 |  | 0 |  | 0 |  | 0 | 21 | 0 | 2.525 | 5.64 | 0 | 0 |  | RTS 20/ II | RTS 20/ I | 0.599 | 1.34 |  | Práce |  |  |  | POL1_
|  | výtahová šachta (viz výkres č.8) : 0,25*1,1*(2,26*2+1,8*2) |  | 2.233 | [22 empty] | VV | 0
21 | 279351105R00 | Bednění stěn základových zdí, oboustranné-zřízení | m2 | 17.864 |  | 0 |  | 0 |  | 0 | 21 | 0 | 0.03931 | 0.7 | 0 | 0 |  | RTS 20/ II | RTS 20/ I | 0.65 | 11.61 |  | Práce |  |  |  | POL1_
|  | výtahová šachta (viz výkres č.8) : 1,1*(2,26*2+1,8*2)*2 |  | 17.864 | [22 empty] | VV | 0
22 | 279351106R00 | Bednění stěn základových zdí, oboustranné-odstran. | m2 | 17.864 |  | 0 |  | 0 |  | 0 | 21 | 0 | 0 | 0 | 0 | 0 |  | RTS 20/ II | RTS 20/ I | 0.35 | 6.25 |  | Práce |  |  |  | POL1_
|  | výtahová šachta (viz výkres č.8) : 1,1*(2,26*2+1,8*2)*2 |  | 17.864 | [22 empty] | VV | 0
23 | 279361821R00 | Výztuž základových zdí z betonář. oceli 10 505 (R) | t | 0.40783 |  | 0 |  | 0 |  | 0 | 21 | 0 | 1.0211 | 0.42 | 0 | 0 |  | RTS 20/ II | RTS 20/ I | 29.292 | 11.95 |  | Práce |  |  |  | POL1_
|  | výtahová šachta (viz výkres č.8) - výztuž základové desky, stěn : 407,829/1000 |  | 0.40783 | [22 empty] | VV | 0
24 | 271571111R00 | Polštář základu ze štěrkopísku tříděného | m3 | 2.0749 |  | 0 |  | 0 |  | 0 | 21 | 0 | 1.9397 | 4.02 | 0 | 0 |  | RTS 20/ II | RTS 20/ I | 0.965 | 2 |  | Práce |  |  |  | POL1_1
|  | výtahová šachta : 0,15*(2,26*2,8) |  | 0.9492 | [22 empty] | VV | 0
|  | zádveří (mezi základové pasy) : 0,935*(0,86*1,4) |  | 1.1257 | [22 empty] | VV | 0
25 | 273321321R00 | Železobeton základových desek C 20/25 XC2, XA1 | m3 | 0.3915 |  | 0 |  | 0 |  | 0 | 21 | 0 | 2.525 | 0.99 | 0 | 0 |  | RTS 20/ II | RTS 20/ I | 0.48 | 0.19 |  | Práce |  |  |  | POL1_1
|  | zádveří 1NP : 0,15*(1,45*1,8) |  | 0.3915 | [22 empty] | VV | 0
26 | 274361214R00 | Výztuž základových pasů do 12 mm z oceli 10 505 | t | 0.05 |  | 0 |  | 0 |  | 0 | 21 | 0 | 1.0035 | 0.05 | 0 | 0 |  | RTS 20/ II | RTS 20/ I | 41.496 | 2.07 |  | Práce |  |  |  | POL1_1
|  | Začátek provozního součtu | [24 empty] | VV
|  | výtahová šachta (obezdívka kanalizace) : 0,5*(2,5)*2 |  | 2.5 | [22 empty] | VV | 2
|  | Konec provozního součtu | [24 empty] | VV
|  | cca 20,0kg/m2 : 2,5*20,0/1000 |  | 0.05 | [22 empty] | VV | 0
Díl: | 3 | Svislé a kompletní konstrukce |  |  |  | 0 |  | 0 |  | 0 |  | 0 |  | 142.02 |  | 0 |  |  |  |  | 856.19 | [5 empty] | DIL
27 | 310271630R00 | Zazdívka otvorů do 4 m2, pórobet.tvárnice, tl.30cm | m3 | 5.164 |  | 0 |  | 0 |  | 0 | 21 | 0 | 0.5818 | 3 | 0 | 0 |  | RTS 20/ II | RTS 20/ I | 6.4407 | 33.26 |  | Práce |  |  |  | POL1_
|  | 1NP : | [24 empty] | VV | 0
|  | mč.109 : 0,4*(1,1*0,9) |  | 0.396 | [22 empty] | VV | 0
|  | mč.112 : 0,4*(2,0*2,0) |  | 1.6 | [22 empty] | VV | 0
[27 empty] | VV | 0
|  | 2NP : | [24 empty] | VV | 0
|  | mč.209,208,206,205 : 0,4*(1,1*0,9)*8 |  | 3.168 | [22 empty] | VV | 0
28 | 311271176R00 | Zdivo z tvárnic porobetonových hladkých tl. 25 cm | m2 | 71.725 |  | 0 |  | 0 |  | 0 | 21 | 0 | 0.23224 | 16.66 | 0 | 0 |  | RTS 20/ II | RTS 20/ I | 0.6622 | 47.5 |  | Práce |  |  |  | POL1_
|  | vnitř nosné zdivo 3NP : 2,25*(4,5+5,9+4,7) |  | 33.975 | [22 empty] | VV | 0
|  | vnitř nosné zdivo 4NP : 2,5*(4,5+5,9+4,7) |  | 37.75 | [22 empty] | VV | 0
29 | 311271177RT4 | Zdivo z tvárnic porobetonových hladkých tl. 30 cm | m2 | 423.83 |  | 0 |  | 0 |  | 0 | 21 | 0 | 0.17454 | 73.98 | 0 | 0 |  | RTS 20/ II | RTS 20/ I | 0.7815 | 331.22 |  | Práce |  |  |  | POL1_
|  | obvodové zdivo 3NP : 2,25*(39,5*2+7,5*2) |  | 211.5 | [22 empty] | VV | 0
|  | -(1,1*0,75*21+1,6*2,35) |  | -21.085 | [22 empty] | VV | 0
|  | obvodové zdivo 4NP : 2,5*(39,5*2+7,5*2) |  | 235 | [22 empty] | VV | 0
|  | -(1,1*0,75*21+1,6*2,35+2,0*2,0) |  | -25.085 | [22 empty] | VV | 0
|  | atika : 0,25*(39,5*2+7,5*2) |  | 23.5 | [22 empty] | VV | 0
30 | 317121045RT3 | Překlad nosný pórobeton, světlost otv. do 375 cm překlad nosný 249 x 24,9 x 30 cm P/205 | kus | 1 |  | 0 |  | 0 |  | 0 | 21 | 0 | 0.14322 | 0.14 | 0 | 0 |  | RTS 20/ II | RTS 20/ I | 0.456 | 0.46 |  | Práce |  |  |  | POL1_
|  | P/205 : 1 |  | 1 | [22 empty] | VV | 0
31 | 340271515R00 | Zazdívka otvorů pl.do 1 m2, pórobet.tvár.,tl.15 cm | m3 | 0.5454 |  | 0 |  | 0 |  | 0 | 21 | 0 | 0.76605 | 0.42 | 0 | 0 |  | RTS 20/ II | RTS 20/ I | 4.2802 | 2.33 |  | Práce |  |  |  | POL1_
|  | 1NP : | [24 empty] | VV | 0
|  | mč.111 : 0,15*(0,9*2,02) |  | 0.2727 | [22 empty] | VV | 0
[27 empty] | VV | 0
|  | 2NP : | [24 empty] | VV | 0
|  | mč.212 : 0,15*(0,9*2,02) |  | 0.2727 | [22 empty] | VV | 0
32 | 342255024R00 | Příčky z desek porobetonových tl. 10 cm | m2 | 61.046 |  | 0 |  | 0 |  | 0 | 21 | 0 | 0.07471 | 4.56 | 0 | 0 |  | RTS 20/ II | RTS 20/ I | 0.52915 | 32.3 |  | Práce |  |  |  | POL1_
|  | vnitřní dělící příčky 3NP : 2,65*(1,2*2+1,1+4,4+3,5+1,6) |  | 34.45 | [22 empty] | VV | 0
|  | 2,1*(1,3) |  | 2.73 | [22 empty] | VV | 0
|  | -(0,8*2,02*2+0,9*2,02+1,6*2,02) |  | -8.282 | [22 empty] | VV | 0
|  | vnitřní dělící příčky 4NP : 2,9*(1,2*2+1,1+4,4+3,5+1,6) |  | 37.7 | [22 empty] | VV | 0
|  | 2,1*(1,3) |  | 2.73 | [22 empty] | VV | 0
|  | -(0,8*2,02*2+0,9*2,02+1,6*2,02) |  | -8.282 | [22 empty] | VV | 0
33 | 342255028R00 | Příčky z desek porobetonových tl. 15 cm | m2 | 272.8805 |  | 0 |  | 0 |  | 0 | 21 | 0 | 0.11219 | 30.61 | 0 | 0 |  | RTS 20/ II | RTS 20/ I | 0.55489 | 151.42 |  | Práce |  |  |  | POL1_
|  | vnitřní dělící příčky 1NP : 3,15*(7,3) |  | 22.995 | [22 empty] | VV | 0
[27 empty] | VV | 0
|  | vnitřní dělící příčky 3NP : 2,65*(7,5+4,1+1,25+18,6+7,5+4,6+0,65+5,75) |  | 132.3675 | [22 empty] | VV | 0
|  | -(0,9*2,02*7) |  | -12.726 | [22 empty] | VV | 0
|  | vnitřní dělící příčky 4NP : 2,9*(7,5+4,1+1,25+18,6+7,5+4,6+5,75) |  | 142.97 | [22 empty] | VV | 0
|  | -(0,9*2,02*7) |  | -12.726 | [22 empty] | VV | 0
34 | 346971162R00 | Dilatace příček od stropu š. do 150 mm, tl.30 mm | m | 80.075 |  | 0 |  | 0 |  | 0 | 21 | 0 | 0.00058 | 0.05 | 0 | 0 |  | RTS 20/ II | RTS 20/ I | 0.09 | 7.21 |  | Práce |  |  |  | POL1_
|  | příčky tl.100 mm : | [24 empty] | VV | 0
|  | vnitřní dělící příčky 3NP : (1,2*2+1,1+4,4+3,5) |  | 11.4 | [22 empty] | VV | 0
|  | (1,3) |  | 1.3 | [22 empty] | VV | 0
[27 empty] | VV | 0
|  | příčky tl.150 mm : | [24 empty] | VV | 0
|  | vnitřní dělící příčky 1NP : (7,3) |  | 7.3 | [22 empty] | VV | 0
[27 empty] | VV | 0
|  | vnitřní dělící příčky 3NP : (7,5+4,1+1,25+18,6+7,5+4,6+0,65+5,75) |  | 49.95 | [22 empty] | VV | 0
[27 empty] | VV | 0
|  | příčky tl.125 mm : | [24 empty] | VV | 0
|  | 3NP : | [24 empty] | VV | 0
|  | mč.304 : (2,65) |  | 2.65 | [22 empty] | VV | 0
|  | mč.310 : (2,8+4,675) |  | 7.475 | [22 empty] | VV | 0
35 | 346275114R00 | Přizdívky z desek porobetonových tl. 125 mm | m2 | 65.7938 |  | 0 |  | 0 |  | 0 | 21 | 0 | 0.14115 | 9.29 | 0 | 0 |  | RTS 20/ II | RTS 20/ I | 0.684 | 45 |  | Práce |  |  |  | POL1_
|  | 3NP : | [24 empty] | VV | 0
|  | mč.303 : 1,6*(3,0) |  | 4.8 | [22 empty] | VV | 0
|  | mč.304 : 2,65*(2,65) |  | 7.0225 | [22 empty] | VV | 0
|  | mč.310 : 2,65*(2,8+4,675) |  | 19.8087 | [22 empty] | VV | 0
[27 empty] | VV | 0
|  | 4NP : | [24 empty] | VV | 0
|  | mč.403 : 1,6*(3,0) |  | 4.8 | [22 empty] | VV | 0
|  | mč.404 : 2,9*(2,65) |  | 7.685 | [22 empty] | VV | 0
|  | mč.410 : 2,9*(2,8+4,675) |  | 21.6775 | [22 empty] | VV | 0
36 | 346275115R00 | Přizdívky z desek porobetonových tl. 150 mm | m2 | 12.3 |  | 0 |  | 0 |  | 0 | 21 | 0 | 0.15931 | 1.96 | 0 | 0 |  | RTS 20/ II | RTS 20/ I | 0.704 | 8.66 |  | Práce |  |  |  | POL1_
|  | 3NP : | [24 empty] | VV | 0
|  | mč.303 : 1,6*(3,0) |  | 4.8 | [22 empty] | VV | 0
|  | mč.310 : 1,5*(0,9) |  | 1.35 | [22 empty] | VV | 0
[27 empty] | VV | 0
|  | 4NP : | [24 empty] | VV | 0
|  | mč.403 : 1,6*(3,0) |  | 4.8 | [22 empty] | VV | 0
|  | mč.410 : 1,5*(0,9) |  | 1.35 | [22 empty] | VV | 0
37 | 342264051RT2 | Podhled sádrokartonový na zavěšenou ocel. konstr. desky protipožární tl. 12,5 mm, bez izolace | m2 | 5.8 |  | 0 |  | 0 |  | 0 | 21 | 0 | 0.01373 | 0.08 | 0 | 0 |  | RTS 20/ II | RTS 20/ I | 1.011 | 5.86 |  | Práce |  |  |  | POL1_
|  | skladba S9 : | [24 empty] | VV | 0
|  | 2NP : | [24 empty] | VV | 0
|  | mč.213 : 2,0 |  | 2 | [22 empty] | VV | 0
[27 empty] | VV | 0
|  | skladba S11 : | [24 empty] | VV | 0
|  | 3NP : | [24 empty] | VV | 0
|  | mč.312 : 1,9 |  | 1.9 | [22 empty] | VV | 0
|  | 4NP : | [24 empty] | VV | 0
|  | mč.412 : 1,9 |  | 1.9 | [22 empty] | VV | 0
38 | 342264098R00 | Příplatek k podhledu sádrokart. za plochu do 10 m2 | m2 | 5.8 |  | 0 |  | 0 |  | 0 | 21 | 0 | 0 | 0 | 0 | 0 |  | RTS 20/ II | RTS 20/ I | 0.58 | 3.36 |  | Práce |  |  |  | POL1_
|  | skladba S9 : | [24 empty] | VV | 0
|  | 2NP : | [24 empty] | VV | 0
|  | mč.213 : 2,0 |  | 2 | [22 empty] | VV | 0
[27 empty] | VV | 0
|  | skladba S11 : | [24 empty] | VV | 0
|  | 3NP : | [24 empty] | VV | 0
|  | mč.312 : 1,9 |  | 1.9 | [22 empty] | VV | 0
|  | 4NP : | [24 empty] | VV | 0
|  | mč.412 : 1,9 |  | 1.9 | [22 empty] | VV | 0
39 | 3 PC 001 | D+M Systémového podkladního ocel.roštu (systémové svislé ocel. latě) vč. kotvících prvků do ocel kce (obvod stěna výtah šachty) | m2 | 127.052 |  | 0 |  | 0 |  | 0 | 21 | 0 | 0 | 0 | 0 | 0 |  | Vlastní | Indiv | 0 | 0 |  | Práce |  |  |  | POL1_
|  | skladba SS3 : | [24 empty] | VV | 0
|  | opláštění výtahové šachty : 13,85*(2,4*2+2,36*2)-(1,2*2,18*4) |  | 121.388 | [22 empty] | VV | 0
|  | střešní kce výtahové šachty : (2,4*2,36) |  | 5.664 | [22 empty] | VV | 0
40 | 3 PC 002 | D+M Nerezového komínu pr.200 mm vč. kotvení DODÁVKA OBSAŽENA V UT NEOCEŇOVAT! | m | 0 |  | 0 |  | 0 |  | 0 | 21 | 0 | 0 | 0 | 0 | 0 |  | Vlastní | Indiv | 0 | 0 |  | Práce |  |  |  | POL1_
41 | 317 P/201 | Nosný překlad ve stěně z 2x ocel. profilu L50x50x5mm délky 1200mm | ks | 6 |  | 0 |  | 0 |  | 0 | 21 | 0 | 0 | 0 | 0 | 0 |  | Vlastní | Indiv | 0 | 0 |  | Práce |  |  |  | POL1_
42 | 317 P/204 | Nosný překlad ve stěně z 2x ocel. profilu L50x50x5mm délky 1900mm | ks | 6 |  | 0 |  | 0 |  | 0 | 21 | 0 | 0 | 0 | 0 | 0 |  | Vlastní | Indiv | 0 | 0 |  | Práce |  |  |  | POL1_
43 | 317121047RT2 | Překlad nenosný pórobeton, světlost otv. do 105 cm 124 x 24,9 x 10 cm P/203 | kus | 6 |  | 0 |  | 0 |  | 0 | 21 | 0 | 0.02651 | 0.16 | 0 | 0 |  | RTS 20/ II | Indiv | 0 | 0 |  | Práce |  |  |  | POL1_
44 | 317121047RT4 | Překlad nenosný pórobeton, světlost otv. do 105 cm 124 x 24,9 x 15 cm P/202 | kus | 14 |  | 0 |  | 0 |  | 0 | 21 | 0 | 0.03979 | 0.56 | 0 | 0 |  | RTS 20/ II | Indiv | 0 | 0 |  | Práce |  |  |  | POL1_
45 | 342172237R0C | Mtž systémového fasádního sendvič.panelu s jádrem z MV k oc.prof.,stěna slož.,tl.150 mm vč.dodávky materiálu, příslušenství, kladeč.plánu, dopravy | m2 | 127.052 |  | 0 |  | 0 |  | 0 | 21 | 0 | 0 | 0 | 0 | 0 |  | Vlastní | Indiv | 0.746 | 94.78 |  | Práce |  |  |  | POL1_
|  | skladba SS3 : | [24 empty] | VV | 0
|  | opláštění výtahové šachty : 13,85*(2,4*2+2,36*2)-(1,2*2,18*4) |  | 121.388 | [22 empty] | VV | 0
|  | střešní kce výtahové šachty : (2,4*2,36) |  | 5.664 | [22 empty] | VV | 0
46 | 342267112RTC | Obklad trámů sádrokartonem třístranný do 0,5/0,5 m desky protipožární 2x tl. 12,5 mm EI 30 DP1 | m | 21.8 |  | 0 |  | 0 |  | 0 | 21 | 0 | 0.01941 | 0.42 | 0 | 0 |  | Vlastní | Kalkul | 2.138 | 46.61 |  | Práce |  |  |  | POL1_
|  | kastlík pro rozvody instalací 200x200 mm : | [24 empty] | VV | 0
|  | 2NP : | [24 empty] | VV | 0
|  | mč.207 : 11,35 |  | 11.35 | [22 empty] | VV | 0
|  | 3NP : | [24 empty] | VV | 0
|  | mč.301 : 10,45 |  | 10.45 | [22 empty] | VV | 0
47 | 342948111R00 | Ukotvení příček k cihel.konstr. kotvami na hmožd. | m | 128.4 |  | 0 |  | 0 |  | 0 | 21 | 0 | 0.00102 | 0.13 | 0 | 0 |  | RTS 20/ II | RTS 20/ I | 0.36 | 46.22 |  | Práce |  |  |  | POL1_1
|  | 1NP : 3,15*2 |  | 6.3 | [22 empty] | VV | 0
|  | 3NP : 2,65*22 |  | 58.3 | [22 empty] | VV | 0
|  | 4NP : 2,9*22 |  | 63.8 | [22 empty] | VV | 0
Díl: | 4 | Vodorovné konstrukce |  |  |  | 0 |  | 0 |  | 0 |  | 0 |  | 238.9 |  | 0 |  |  |  |  | 1049.04 | [5 empty] | DIL
48 | 389381001RT4 | Dobetonování prefabrikovaných konstrukcí betonem třídy C 20/25 | m3 | 6.9787 |  | 0 |  | 0 |  | 0 | 21 | 0 | 2.5698 | 17.93 | 0 | 0 |  | RTS 20/ II | RTS 20/ I | 3.929 | 27.42 |  | Práce |  |  |  | POL1_
|  | dobetonávky spiroll stropu nad 3NP : | [24 empty] | VV | 0
|  | D301 : 0,25*(1,6*8,1) |  | 3.24 | [22 empty] | VV | 0
|  | D302 : 0,25*(3,0*3,5) |  | 2.625 | [22 empty] | VV | 0
|  | D303 : 0,25*(0,55*8,1) |  | 1.1138 | [22 empty] | VV | 0
|  | (výztuž zahrnuta ve výztuži věnců) : | [24 empty] | VV | 0
49 | 411135003R00 | Montáž strop.panelů z před.betonu Spiroll, do 5 t | kus | 29 |  | 0 |  | 0 |  | 0 | 21 | 0 | 0.41224 | 11.95 | 0 | 0 |  | RTS 20/ II | RTS 20/ I | 2.34 | 67.86 |  | Práce |  |  |  | POL1_
|  | strop nad 3NP viz výkres č.04 : 29 |  | 29 | [22 empty] | VV | 0
50 | 411351201R00 | Bednění stropů deskových, podepření, do 3,5m, 5kPa | m2 | 23.6625 |  | 0 |  | 0 |  | 0 | 21 | 0 | 0.03391 | 0.8 | 0 | 0 |  | RTS 20/ II | RTS 20/ I | 0.791 | 18.72 |  | Práce |  |  |  | POL1_
|  | dobetonávky spiroll stropu nad 3NP : | [24 empty] | VV | 0
|  | D301 : (1,6*7,5) |  | 12 | [22 empty] | VV | 0
|  | D302 : (3,0*3,2) |  | 9.6 | [22 empty] | VV | 0
|  | D303 : (0,275*7,5) |  | 2.0625 | [22 empty] | VV | 0
51 | 411351202R00 | Odstranění bednění stropů deskových do 3,5m, 5kPa | m2 | 23.6625 |  | 0 |  | 0 |  | 0 | 21 | 0 | 0 | 0 | 0 | 0 |  | RTS 20/ II | RTS 20/ I | 0.396 | 9.37 |  | Práce |  |  |  | POL1_
|  | dobetonávky spiroll stropu nad 3NP : | [24 empty] | VV | 0
|  | D301 : (1,6*7,5) |  | 12 | [22 empty] | VV | 0
|  | D302 : (3,0*3,2) |  | 9.6 | [22 empty] | VV | 0
|  | D303 : (0,275*7,5) |  | 2.0625 | [22 empty] | VV | 0
52 | 411351801R00 | Bednění čel stropních desek, zřízení | m | 3.2 |  | 0 |  | 0 |  | 0 | 21 | 0 | 0.03047 | 0.1 | 0 | 0 |  | RTS 20/ II | RTS 20/ I | 0.87 | 2.78 |  | Práce |  |  |  | POL1_
|  | dobetonávky spiroll stropu nad 3NP : | [24 empty] | VV | 0
|  | D301 bednění prostupu VZT : (1,2*2+0,4*2) |  | 3.2 | [22 empty] | VV | 0
53 | 411351802R00 | Bednění čel stropních desek, odstranění | m | 3.2 |  | 0 |  | 0 |  | 0 | 21 | 0 | 0 | 0 | 0 | 0 |  | RTS 20/ II | RTS 20/ I | 0.232 | 0.74 |  | Práce |  |  |  | POL1_
|  | dobetonávky spiroll stropu nad 3NP : | [24 empty] | VV | 0
|  | D301 bednění prostupu VZT : (1,2*2+0,4*2) |  | 3.2 | [22 empty] | VV | 0
54 | 413941123R00 | Osazení válcovaných nosníků ve stropech č. 14 - 22 | t | 5.3077 |  | 0 |  | 0 |  | 0 | 21 | 0 | 0.01663 | 0.09 | 0 | 0 |  | RTS 20/ II | RTS 20/ I | 16.583 | 88.02 |  | Práce |  |  |  | POL1_
|  | Začátek provozního součtu | [24 empty] | VV
|  | stropní kce nad 4NP (viz statika v.č.4) : | [24 empty] | VV | 2
|  | 1 HEA220 : 4444,0 |  | 4444 | [22 empty] | VV | 2
|  | 2 UPE140 : 232,0 |  | 232 | [22 empty] | VV | 2
|  | 3 U160 : 631,68 |  | 631.68 | [22 empty] | VV | 2
|  | Konec provozního součtu | [24 empty] | VV
|  | 5307,68/1000 |  | 5.3077 | [22 empty] | VV | 0
55 | 416022221R00 | Podhledy SDK,ocel.dvouúrov.křížový rošt,2x SDrK deska standard tl. 12,5 | m2 | 224.8 |  | 0 |  | 0 |  | 0 | 21 | 0 | 0.02241 | 5.04 | 0 | 0 |  | RTS 20/ II | RTS 20/ I | 1.13 | 254.02 |  | Práce |  |  |  | POL1_
|  | 4NP : | [24 empty] | VV | 0
|  | mč.401 : 33,7 |  | 33.7 | [22 empty] | VV | 0
|  | mč.402 : 15,3 |  | 15.3 | [22 empty] | VV | 0
|  | mč.405 : 7,1 |  | 7.1 | [22 empty] | VV | 0
|  | mč.406 : 7,4 |  | 7.4 | [22 empty] | VV | 0
|  | mč.407 : 21,3 |  | 21.3 | [22 empty] | VV | 0
|  | mč.408 : 63,8 |  | 63.8 | [22 empty] | VV | 0
|  | mč.409 : 64,4 |  | 64.4 | [22 empty] | VV | 0
|  | mč.411 : 11,8 |  | 11.8 | [22 empty] | VV | 0
56 | 416022223R00 | Podhled SDK,ocel.dvouúrov.křížový rošt,2x SDrK deska standard impreg 12,5 | m2 | 54.3 |  | 0 |  | 0 |  | 0 | 21 | 0 | 0.02262 | 1.23 | 0 | 0 |  | RTS 20/ II | RTS 20/ I | 1.13 | 61.36 |  | Práce |  |  |  | POL1_
|  | 4NP : | [24 empty] | VV | 0
|  | mč.403 : 10,5 |  | 10.5 | [22 empty] | VV | 0
|  | mč.404 : 4,8 |  | 4.8 | [22 empty] | VV | 0
|  | mč.410 : 39,0 |  | 39 | [22 empty] | VV | 0
57 | 416091083R00 | Příplatek k podhledu sádrokart. za plochu do 10 m2 | m2 | 29.8 |  | 0 |  | 0 |  | 0 | 21 | 0 | 0 | 0 | 0 | 0 |  | RTS 20/ II | RTS 20/ I | 0.28 | 8.34 |  | Práce |  |  |  | POL1_
|  | 4NP : | [24 empty] | VV | 0
|  | mč.403 : 10,5 |  | 10.5 | [22 empty] | VV | 0
|  | mč.404 : 4,8 |  | 4.8 | [22 empty] | VV | 0
|  | mč.405 : 7,1 |  | 7.1 | [22 empty] | VV | 0
|  | mč.406 : 7,4 |  | 7.4 | [22 empty] | VV | 0
58 | 417321315R00 | Ztužující pásy a věnce z betonu železového C 20/25 XC1 | m3 | 39.2267 |  | 0 |  | 0 |  | 0 | 21 | 0 | 2.5251 | 99.05 | 0 | 0 |  | RTS 20/ II | RTS 20/ I | 1.448 | 56.8 |  | Práce |  |  |  | POL1_1
|  | 2NP : | [24 empty] | VV | 0
|  | V201 : 0,3*0,2*(8,1*2+39,5*2) |  | 5.712 | [22 empty] | VV | 0
|  | V202 : 0,25*0,2*(4,65+5,8*2) |  | 0.8125 | [22 empty] | VV | 0
[27 empty] | VV | 0
|  | 3NP : | [24 empty] | VV | 0
|  | V301 : 0,175*0,25*(39,5+27,55+8,95) |  | 3.325 | [22 empty] | VV | 0
|  | 0,3*0,2*(39,5+27,55+8,95) |  | 4.56 | [22 empty] | VV | 0
|  | V302 : 0,16*0,25*(8,1) |  | 0.324 | [22 empty] | VV | 0
|  | 0,3*0,2*(8,1) |  | 0.486 | [22 empty] | VV | 0
|  | V303 : 0,3*0,2*(8,1) |  | 0.486 | [22 empty] | VV | 0
|  | V304 : 0,25*0,2*(4,5) |  | 0.225 | [22 empty] | VV | 0
|  | V305 : 0,25*0,45*(4,7+5,9+3,0) |  | 1.53 | [22 empty] | VV | 0
[27 empty] | VV | 0
|  | 4NP : | [24 empty] | VV | 0
|  | V401 : 0,3*0,563*(79,0) |  | 13.3431 | [22 empty] | VV | 0
|  | V402 : 0,3*0,41*(16,2) |  | 1.9926 | [22 empty] | VV | 0
|  | 0,2*0,15*(16,2) |  | 0.486 | [22 empty] | VV | 0
|  | V403 : 0,25*0,41*(16,2) |  | 1.6605 | [22 empty] | VV | 0
|  | V404 : 0,3*0,15*(95,2) |  | 4.284 | [22 empty] | VV | 0
59 | 417351115R00 | Bednění ztužujících pásů a věnců - zřízení | m2 | 261.662 |  | 0 |  | 0 |  | 0 | 21 | 0 | 0 | 0 | 0 | 0 |  | RTS 20/ II | RTS 20/ I | 0.79 | 206.71 |  | Práce |  |  |  | POL1_1
|  | 2NP : | [24 empty] | VV | 0
|  | V201 : 0,2*(8,1*2+39,5*2)*2 |  | 38.08 | [22 empty] | VV | 0
|  | V202 : 0,2*(4,65+5,8*2)*2 |  | 6.5 | [22 empty] | VV | 0
[27 empty] | VV | 0
|  | 3NP : | [24 empty] | VV | 0
|  | V301 : 0,25*(39,5+27,55+8,95)*1 |  | 19 | [22 empty] | VV | 0
|  | 0,2*(39,5+27,55+8,95)*2 |  | 30.4 | [22 empty] | VV | 0
|  | V302 : 0,25*(8,1)*1 |  | 2.025 | [22 empty] | VV | 0
|  | 0,2*(8,1)*2 |  | 3.24 | [22 empty] | VV | 0
|  | V303 : (0,2+0,45)*(8,1) |  | 5.265 | [22 empty] | VV | 0
|  | V304 : 0,2*(4,5)*2 |  | 1.8 | [22 empty] | VV | 0
|  | V305 : (0,2+0,45)*(4,7+5,9+3,0) |  | 8.84 | [22 empty] | VV | 0
[27 empty] | VV | 0
|  | 4NP : | [24 empty] | VV | 0
|  | V401 : 0,563*(79,0)*2 |  | 88.954 | [22 empty] | VV | 0
|  | V402 : 0,41*(16,2)*2 |  | 13.284 | [22 empty] | VV | 0
|  | 0,15*(16,2)*1 |  | 2.43 | [22 empty] | VV | 0
|  | V403 : 0,41*(16,2)*2 |  | 13.284 | [22 empty] | VV | 0
|  | V404 : 0,15*(95,2)*2 |  | 28.56 | [22 empty] | VV | 0
60 | 417351116R00 | Bednění ztužujících pásů a věnců - odstranění | m2 | 261.662 |  | 0 |  | 0 |  | 0 | 21 | 0 | 0 | 0 | 0 | 0 |  | RTS 20/ II | RTS 20/ I | 0.24 | 62.8 |  | Práce |  |  |  | POL1_1
|  | 2NP : | [24 empty] | VV | 0
|  | V201 : 0,2*(8,1*2+39,5*2)*2 |  | 38.08 | [22 empty] | VV | 0
|  | V202 : 0,2*(4,65+5,8*2)*2 |  | 6.5 | [22 empty] | VV | 0
[27 empty] | VV | 0
|  | 3NP : | [24 empty] | VV | 0
|  | V301 : 0,25*(39,5+27,55+8,95)*1 |  | 19 | [22 empty] | VV | 0
|  | 0,2*(39,5+27,55+8,95)*2 |  | 30.4 | [22 empty] | VV | 0
|  | V302 : 0,25*(8,1)*1 |  | 2.025 | [22 empty] | VV | 0
|  | 0,2*(8,1)*2 |  | 3.24 | [22 empty] | VV | 0
|  | V303 : (0,2+0,45)*(8,1) |  | 5.265 | [22 empty] | VV | 0
|  | V304 : 0,2*(4,5)*2 |  | 1.8 | [22 empty] | VV | 0
|  | V305 : (0,2+0,45)*(4,7+5,9+3,0) |  | 8.84 | [22 empty] | VV | 0
[27 empty] | VV | 0
|  | 4NP : | [24 empty] | VV | 0
|  | V401 : 0,563*(79,0)*2 |  | 88.954 | [22 empty] | VV | 0
|  | V402 : 0,41*(16,2)*2 |  | 13.284 | [22 empty] | VV | 0
|  | 0,15*(16,2)*1 |  | 2.43 | [22 empty] | VV | 0
|  | V403 : 0,41*(16,2)*2 |  | 13.284 | [22 empty] | VV | 0
|  | V404 : 0,15*(95,2)*2 |  | 28.56 | [22 empty] | VV | 0
61 | 417361821R00 | Výztuž ztužujících pásů a věnců z oceli 10505 | t | 4.5743 |  | 0 |  | 0 |  | 0 | 21 | 0 | 0 | 0 | 0 | 0 |  | RTS 20/ II | RTS 20/ I | 27.67 | 126.57 |  | Práce |  |  |  | POL1_1
|  | výztuž věnců V201a V202 zahrnuta v objektu SO01!!! (viz výpis výztuže č.10) : 0 | [24 empty] | VV | 0
|  | výztuž věnců V301-V305, dobetonávky D301-D303 : 2111,234/1000 |  | 2.1112 | [22 empty] | VV | 0
|  | výztuž věnců V401-V404 : 2463,116/1000 |  | 2.4631 | [22 empty] | VV | 0
62 | 4 PC 001 | Mimostaveništní doprava stropních panelů | ks | 1 |  | 0 |  | 0 |  | 0 | 21 | 0 | 0 | 0 | 0 | 0 |  | Vlastní | Indiv | 0 | 0 |  | Práce |  |  |  | POL1_
63 | 411354261R0C | Bednění stropů plech pozink. vlna 150/280 mm tl. 0,75 mm (trapézový plech) | m2 | 315.728 |  | 0 |  | 0 |  | 0 | 21 | 0 | 0.01255 | 3.96 | 0 | 0 |  | Vlastní | RTS 20/ I | 0.165 | 52.1 |  | Práce |  |  |  | POL1_
|  | Začátek provozního součtu | [24 empty] | VV
|  | stropní kce nad 4NP (viz statika v.č.4) - hmotnost 3,2635 t + 5% prořez : | [24 empty] | VV | 2
|  | Konec provozního součtu | [24 empty] | VV
|  | střecha : 39,216*8,0 |  | 313.728 | [22 empty] | VV | 0
|  | spojovací krček : 2,0 |  | 2 | [22 empty] | VV | 0
64 | 411361821R00 | Výztuž stropů z betonářské oceli 10505(R) | t | 0.2041 |  | 0 |  | 0 |  | 0 | 21 | 0 | 1.0214 | 0.21 | 0 | 0 |  | RTS 20/ II | RTS 20/ I | 26.62 | 5.43 |  | Práce |  |  |  | POL1_1
|  | stropní kce nad 4NP (viz statika v.č.4) : | [24 empty] | VV | 0
|  | 4 P5x100x100 : 204,1/1000 |  | 0.2041 | [22 empty] | VV | 0
65 | 13384440R | Tyč průřezu U 160, střední, jakost oceli S235 11375 | t | 0.66326 |  | 0 |  | 0 |  | 0 | 21 | 0 | 1 | 0.66 | 0 | 0 | SPCM | RTS 20/ II | RTS 20/ I | 0 | 0 |  | Specifikace |  |  |  | POL3_
|  | Začátek provozního součtu | [24 empty] | VV
|  | stropní kce nad 4NP (viz statika v.č.4) : | [24 empty] | VV | 2
|  | 3 U160 : 631,68 |  | 631.68 | [22 empty] | VV | 2
|  | Konec provozního součtu | [24 empty] | VV
|  | 5% prořez : 631,68/1000*1,05 |  | 0.66326 | [22 empty] | VV | 0
66 | 13385385R | Tyč průřezu UE140, střední, jakost oceli S235 11375 | t | 0.2436 |  | 0 |  | 0 |  | 0 | 21 | 0 | 1 | 0.24 | 0 | 0 | SPCM | RTS 20/ II | RTS 20/ I | 0 | 0 |  | Specifikace |  |  |  | POL3_
|  | Začátek provozního součtu | [24 empty] | VV
|  | stropní kce nad 4NP (viz statika v.č.4) : | [24 empty] | VV | 2
|  | 2 UPE140 : 232,0 |  | 232 | [22 empty] | VV | 2
|  | Konec provozního součtu | [24 empty] | VV
|  | 5% prořez : 232,0/1000*1,05 |  | 0.2436 | [22 empty] | VV | 0
67 | 13486320R | Tyč průřezu HEA 220, hrubé, jakost oceli S235 11375 | t | 4.6662 |  | 0 |  | 0 |  | 0 | 21 | 0 | 1 | 4.67 | 0 | 0 | SPCM | RTS 20/ II | RTS 20/ I | 0 | 0 |  | Specifikace |  |  |  | POL3_
|  | Začátek provozního součtu | [24 empty] | VV
|  | stropní kce nad 4NP (viz statika v.č.4) : | [24 empty] | VV | 2
|  | 1 HEA220 : 4444,0 |  | 4444 | [22 empty] | VV | 2
|  | Konec provozního součtu | [24 empty] | VV
|  | 5% prořez : 4444,0/1000*1,05 |  | 4.6662 | [22 empty] | VV | 0
68 | 59346810R | Panel stropní SPIROLL H 250 mm š. do 1,2 m rozpětí do 10m viz statická část (4 lana d 12,5 mm) | m | 226.2 |  | 0 |  | 0 |  | 0 | 21 | 0 | 0.411 | 92.97 | 0 | 0 | SPCM | RTS 20/ II | RTS 20/ I | 0 | 0 |  | Specifikace |  |  |  | POL3_
|  | strop nad 3NP viz výkres č.04 : 29*7,8 |  | 226.2 | [22 empty] | VV | 0
Díl: | 5 | Komunikace |  |  |  | 0 |  | 0 |  | 0 |  | 0 |  | 3.7 |  | 0 |  |  |  |  | 6.09 | [5 empty] | DIL
69 | 564811111R00 | Podklad ze štěrkodrti po zhutnění tloušťky 5 cm štěrkodrť frakce 8-16 mm | m2 | 7.875 |  | 0 |  | 0 |  | 0 | 21 | 0 | 0.126 | 0.99 | 0 | 0 |  | RTS 20/ II | RTS 20/ I | 0.021 | 0.17 |  | Práce |  |  |  | POL1_
|  | skladba S13 : | [24 empty] | VV | 0
|  | závětří : (3,0*2,5+0,3*1,25) |  | 7.875 | [22 empty] | VV | 0
70 | 564831111RT4 | Podklad ze štěrkodrti po zhutnění tloušťky 10 cm štěrkodrť frakce 0-63 mm | m2 | 7.875 |  | 0 |  | 0 |  | 0 | 21 | 0 | 0.288 | 2.27 | 0 | 0 |  | RTS 20/ II | RTS 20/ I | 0.023 | 0.18 |  | Práce |  |  |  | POL1_
|  | skladba S13 : | [24 empty] | VV | 0
|  | závětří : (3,0*2,5+0,3*1,25) |  | 7.875 | [22 empty] | VV | 0
71 | 596215020R00 | Kladení zámkové dlažby tl. 6 cm do drtě tl. 3 cm, štěrkodrť frakce 4-8 mm | m2 | 7.875 |  | 0 |  | 0 |  | 0 | 21 | 0 | 0.05545 | 0.44 | 0 | 0 |  | RTS 20/ II | RTS 20/ I | 0.442 | 3.48 |  | Práce |  |  |  | POL1_
|  | skladba S13 : | [24 empty] | VV | 0
|  | závětří : (3,0*2,5+0,3*1,25) |  | 7.875 | [22 empty] | VV | 0
72 | 596291111R00 | Řezání zámkové dlažby tl. 60 mm | m | 5.5 |  | 0 |  | 0 |  | 0 | 21 | 0 | 0.00033 | 0 | 0 | 0 |  | RTS 20/ II | RTS 20/ I | 0.41 | 2.26 |  | Práce |  |  |  | POL1_
|  | skladba S13 : | [24 empty] | VV | 0
|  | závětří : (3,0+2,5) |  | 5.5 | [22 empty] | VV | 0
Díl: | 61 | Úpravy povrchů vnitřní |  |  |  | 0 |  | 0 |  | 0 |  | 0 |  | 48.44 |  | 0 |  |  |  |  | 1486.89 | [5 empty] | DIL
73 | 610991111R00 | Zakrývání výplní vnitřních otvorů | m2 | 42.65 |  | 0 |  | 0 |  | 0 | 21 | 0 | 4e-05 | 0 | 0 | 0 |  | RTS 20/ II | RTS 20/ I | 0.078 | 3.33 |  | Práce |  |  |  | POL1_1
|  | 3NP,4NP : 0 | [24 empty] | VV | 0
|  | pohled severní : 1,1*0,75*20 |  | 16.5 | [22 empty] | VV | 0
|  | pohled jižní : 2,0*2,0*2+1,1*0,75*22 |  | 26.15 | [22 empty] | VV | 0
74 | 611401311RT2 | Oprava omítky na stropech o ploše do 1 m2 vápennou štukovou omítkou | kus | 38 |  | 0 |  | 0 |  | 0 | 21 | 0 | 0.03646 | 1.39 | 0 | 0 |  | RTS 20/ II | RTS 20/ I | 1.0941 | 41.58 |  | Práce |  |  |  | POL1_
|  | prostupy UT pozn BP18 pr.50 mm : 30 |  | 30 | [22 empty] | VV | 0
[27 empty] | VV | 0
|  | pozn BP23 pr.200 mm : | [24 empty] | VV | 0
|  | 1NP : 1 |  | 1 | [22 empty] | VV | 0
|  | 2NP : 1 |  | 1 | [22 empty] | VV | 0
|  | pozn BP25 pr.50 mm : | [24 empty] | VV | 0
|  | 1NP : 6 |  | 6 | [22 empty] | VV | 0
75 | 611474921RT4 | Omítka stropů vnitřní, penetrace, VPC jádro,vápen.štuk, stroj na beton | m2 | 267.3 |  | 0 |  | 0 |  | 0 | 21 | 0 | 0.02642 | 7.06 | 0 | 0 |  | RTS 20/ II | RTS 20/ I | 0.77473 | 207.09 |  | Práce |  |  |  | POL1_
|  | strop nad 3NP : | [24 empty] | VV | 0
|  | mč.301 : 33,7 |  | 33.7 | [22 empty] | VV | 0
|  | mč.302 : 15,3 |  | 15.3 | [22 empty] | VV | 0
|  | mč.303 : 10,5 |  | 10.5 | [22 empty] | VV | 0
|  | mč.304 : 4,8 |  | 4.8 | [22 empty] | VV | 0
|  | mč.305 : 7,1 |  | 7.1 | [22 empty] | VV | 0
|  | mč.306 : 7,4 |  | 7.4 | [22 empty] | VV | 0
|  | mč.307 : 21,3 |  | 21.3 | [22 empty] | VV | 0
|  | mč.308 : 63,8 |  | 63.8 | [22 empty] | VV | 0
|  | mč.309 : 64,4 |  | 64.4 | [22 empty] | VV | 0
|  | mč.310 : 39,0 |  | 39 | [22 empty] | VV | 0
76 | 611481211RT2 | Montáž výztužné sítě (perlinky) do stěrky-stropy včetně výztužné sítě a stěrkového | m2 | 321 |  | 0 |  | 0 |  | 0 | 21 | 0 | 0.00411 | 1.32 | 0 | 0 |  | RTS 20/ II | RTS 20/ I | 0.484 | 155.36 |  | Práce |  |  |  | POL1_1
|  | na panelový strop : | [24 empty] | VV | 0
|  | 3NP : | [24 empty] | VV | 0
|  | mč.301 : 33,7 |  | 33.7 | [22 empty] | VV | 0
|  | mč.302 : 15,3 |  | 15.3 | [22 empty] | VV | 0
|  | mč.303 : 10,5 |  | 10.5 | [22 empty] | VV | 0
|  | mč.304 : 4,8 |  | 4.8 | [22 empty] | VV | 0
|  | mč.305 : 7,1 |  | 7.1 | [22 empty] | VV | 0
|  | mč.306 : 7,4 |  | 7.4 | [22 empty] | VV | 0
|  | mč.307 : 21,3 |  | 21.3 | [22 empty] | VV | 0
|  | mč.308 : 63,8 |  | 63.8 | [22 empty] | VV | 0
|  | mč.309 : 64,4 |  | 64.4 | [22 empty] | VV | 0
|  | mč.310 : 39,0 |  | 39 | [22 empty] | VV | 0
|  | mč.311 : 11,8 |  | 11.8 | [22 empty] | VV | 0
|  | mč.312 : 1,9 |  | 1.9 | [22 empty] | VV | 0
|  | mč.313 neobsazeno : | [24 empty] | VV | 0
|  | mč.314 : 0 | [24 empty] | VV | 0
[27 empty] | VV | 0
|  | přechody materiáů, ztužení kce - po bourání otvorů stropní kcí 1NP a 2NP : 40 |  | 40 | [22 empty] | VV | 0
77 | 612401391RT2 | Omítka malých ploch vnitřních stěn do 1 m2 vápennou štukovou omítkou | kus | 62 |  | 0 |  | 0 |  | 0 | 21 | 0 | 0.03562 | 2.21 | 0 | 0 |  | RTS 20/ II | RTS 20/ I | 0.88293 | 54.74 |  | Práce |  |  |  | POL1_
|  | Začátek provozního součtu | [24 empty] | VV
|  | pozn BP20 700x300 mm : | [24 empty] | VV | 2
|  | 1NP : 1 |  | 1 | [22 empty] | VV | 2
|  | 2NP : 1 |  | 1 | [22 empty] | VV | 2
[27 empty] | VV | 2
|  | prostupy pro VZT : | [24 empty] | VV | 2
|  | 1NP : | [24 empty] | VV | 2
|  | 300x300 mm : 1 |  | 1 | [22 empty] | VV | 2
|  | pr.200 mm : 7 |  | 7 | [22 empty] | VV | 2
|  | 2NP : | [24 empty] | VV | 2
|  | 300x300 mm : 1 |  | 1 | [22 empty] | VV | 2
|  | 450x300 : 1 |  | 1 | [22 empty] | VV | 2
|  | pr.250 mm : 1 |  | 1 | [22 empty] | VV | 2
|  | pr.200 mm : 7 |  | 7 | [22 empty] | VV | 2
|  | Konec provozního součtu | [24 empty] | VV
|  | 20*2 |  | 40 | [22 empty] | VV | 0
[27 empty] | VV | 0
|  | Začátek provozního součtu | [24 empty] | VV
|  | pozn BP20 700x300 mm : | [24 empty] | VV | 2
|  | 1NP : 1 |  | 1 | [22 empty] | VV | 2
|  | 2NP : 1 |  | 1 | [22 empty] | VV | 2
[27 empty] | VV | 2
|  | prostupy pro VZT : | [24 empty] | VV | 2
|  | 1NP : | [24 empty] | VV | 2
|  | 400x300 mm : 1 |  | 1 | [22 empty] | VV | 2
|  | 550x450 mm : 1 |  | 1 | [22 empty] | VV | 2
|  | 2NP : | [24 empty] | VV | 2
|  | 400x300 mm : 1 |  | 1 | [22 empty] | VV | 2
|  | 500x450 mm : 1 |  | 1 | [22 empty] | VV | 2
|  | Konec provozního součtu | [24 empty] | VV
|  | 6*2 |  | 12 | [22 empty] | VV | 0
[27 empty] | VV | 0
|  | Začátek provozního součtu | [24 empty] | VV
|  | pozn BP19 : | [24 empty] | VV | 2
|  | 1NP pr.300 mm : 1 |  | 1 | [22 empty] | VV | 2
|  | pozn BP21 : | [24 empty] | VV | 2
|  | 1NP pr.250 mm : 1 |  | 1 | [22 empty] | VV | 2
|  | pozn BP22 : | [24 empty] | VV | 2
|  | 1NP 550x450 mm : 2 |  | 2 | [22 empty] | VV | 2
|  | 2NP 550x450 mm : 2 |  | 2 | [22 empty] | VV | 2
|  | pozn BP28 : | [24 empty] | VV | 2
|  | 1NP pr.250 mm : 2 |  | 2 | [22 empty] | VV | 2
|  | 2NP pr.250 mm : 2 |  | 2 | [22 empty] | VV | 2
|  | Konec provozního součtu | [24 empty] | VV
|  | 10*1 |  | 10 | [22 empty] | VV | 0
78 | 612421231RT2 | Oprava vápen.omítek stěn do 10 % pl. - štukových s použitím suché maltové směsi | m2 | 531.0675 |  | 0 |  | 0 |  | 0 | 21 | 0 | 0.00355 | 1.89 | 0 | 0 |  | RTS 20/ II | RTS 20/ I | 0.17016 | 90.37 |  | Práce |  |  |  | POL1_
|  | 1NP : | [24 empty] | VV | 0
|  | mč.101 : 3,0*(1,7*2+5,46*2) |  | 42.96 | [22 empty] | VV | 0
|  | mč.106 : 0 | [24 empty] | VV | 0
|  | mč.107 : 3,0*(7,3*2+6,4*2) |  | 82.2 | [22 empty] | VV | 0
|  | mč.108 : 0 | [24 empty] | VV | 0
|  | mč.109 : 3,0*(3,6*2+7,3) |  | 43.5 | [22 empty] | VV | 0
[27 empty] | VV | 0
|  | 2NP : | [24 empty] | VV | 0
|  | mč.201 : 3,15*(2,2*2+5,65*2) |  | 49.455 | [22 empty] | VV | 0
|  | mč.205 : 3,15*(1,45) |  | 4.5675 | [22 empty] | VV | 0
|  | mč.206 : 3,15*(7,25*2+1,5*2) |  | 55.125 | [22 empty] | VV | 0
|  | mč.207 : 3,15*(3,7*2+7,3*2) |  | 69.3 | [22 empty] | VV | 0
|  | mč.208 : 3,15*(23,55*2+1,5*2) |  | 157.815 | [22 empty] | VV | 0
|  | mč.209 : 3,15*(2,65*2+1,5*2) |  | 26.145 | [22 empty] | VV | 0
79 | 612471411RT2 | Úprava vnitřních stěn aktivovaným štukem s použitím suché maltové směsi | m2 | 531.0675 |  | 0 |  | 0 |  | 0 | 21 | 0 | 0.00446 | 2.37 | 0 | 0 |  | RTS 20/ II | RTS 20/ I | 0.25116 | 133.38 |  | Práce |  |  |  | POL1_
|  | 1NP : | [24 empty] | VV | 0
|  | mč.101 : 3,0*(1,7*2+5,46*2) |  | 42.96 | [22 empty] | VV | 0
|  | mč.106 : 0 | [24 empty] | VV | 0
|  | mč.107 : 3,0*(7,3*2+6,4*2) |  | 82.2 | [22 empty] | VV | 0
|  | mč.108 : 0 | [24 empty] | VV | 0
|  | mč.109 : 3,0*(3,6*2+7,3) |  | 43.5 | [22 empty] | VV | 0
[27 empty] | VV | 0
|  | 2NP : | [24 empty] | VV | 0
|  | mč.201 : 3,15*(2,2*2+5,65*2) |  | 49.455 | [22 empty] | VV | 0
|  | mč.205 : 3,15*(1,45) |  | 4.5675 | [22 empty] | VV | 0
|  | mč.206 : 3,15*(7,25*2+1,5*2) |  | 55.125 | [22 empty] | VV | 0
|  | mč.207 : 3,15*(3,7*2+7,3*2) |  | 69.3 | [22 empty] | VV | 0
|  | mč.208 : 3,15*(23,55*2+1,5*2) |  | 157.815 | [22 empty] | VV | 0
|  | mč.209 : 3,15*(2,65*2+1,5*2) |  | 26.145 | [22 empty] | VV | 0
80 | 612473186R00 | Příplatek za zabudované rohovníky | m | 68.15 |  | 0 |  | 0 |  | 0 | 21 | 0 | 0.00046 | 0.03 | 0 | 0 |  | RTS 20/ II | RTS 20/ I | 0 | 0 |  | Práce |  |  |  | POL1_1
|  | 3NP : 2,65*13+2,35*1 |  | 36.8 | [22 empty] | VV | 0
|  | 4MP : 2,9*10+2,35*1 |  | 31.35 | [22 empty] | VV | 0
81 | 612474921RT3 | Omítka stěn vnitřní, penetrace, VPC jádro,vápen.štuk, strojně na pórobeton | m2 | 1315.29 |  | 0 |  | 0 |  | 0 | 21 | 0 | 0.02416 | 31.78 | 0 | 0 |  | RTS 20/ II | RTS 20/ I | 0.575 | 756.29 |  | Práce |  |  |  | POL1_
|  | 1NP : | [24 empty] | VV | 0
|  | mč.115/109 : 3,0*(7,3)*2 |  | 43.8 | [22 empty] | VV | 0
|  | zapravení zazdívaných otvorů : 1,1*0,9+0,9*2,02*2+2,0*2,02 |  | 8.666 | [22 empty] | VV | 0
[27 empty] | VV | 0
|  | 2NP : | [24 empty] | VV | 0
|  | zapravení zazdívaných otvorů : 1,1*0,9*8+0,9*2,02 |  | 9.738 | [22 empty] | VV | 0
|  | 2NP : | [24 empty] | VV | 0
|  | mč.201 zapravení po vybourání obkladu : 1,8*(2,2+5,65*2) |  | 24.3 | [22 empty] | VV | 0
[27 empty] | VV | 0
|  | 3NP : | [24 empty] | VV | 0
|  | mč.301,311 : 2,65*(7,8*2+10,45*2+4,7*2)-(1,6*2,35+1,6*2,02+0,9*2,0+1,1*0,75*2) |  | 111.193 | [22 empty] | VV | 0
|  | mč.302 : 2,65*(2,65*2+5,75*2)-(0,8*2,0+1,1*0,75) |  | 42.095 | [22 empty] | VV | 0
|  | mč.303 : 2,65*(3,5*2+3,0*2)-(0,7*2,0+1,1*0,75*2) |  | 31.4 | [22 empty] | VV | 0
|  | mč.304 : 2,65*(1,8*2+2,65*2)-(0,8*2,0+0,7*2,0) |  | 20.585 | [22 empty] | VV | 0
|  | mč.305 : 2,65*(1,7*2+4,4*2)-(0,8*2,0+1,1*0,75) |  | 29.905 | [22 empty] | VV | 0
|  | mč.306 : 2,65*(2,1*2+4,6*2)-(0,8*2,0*4+1,1*0,75) |  | 28.285 | [22 empty] | VV | 0
|  | mč.307 : 2,65*(13,35*2+1,6*2)-(0,8*2,0*2+1,6*2,0+1,1*0,75*3) |  | 70.36 | [22 empty] | VV | 0
|  | mč.308 : 2,65*(8,5*2+7,5*2)-(0,8*2,0*2+1,1*0,75*6) |  | 76.65 | [22 empty] | VV | 0
|  | mč.309 : 2,65*(11,3*2+5,75*2)-(0,8*2,0*2+1,1*0,75*3) |  | 84.69 | [22 empty] | VV | 0
|  | mč.310 : 2,65*(7,15*2+5,75*2+2,75*2+4,1*2)-(0,8*2,0*2+0,7*2,0+1,1*0,75*2) |  | 98.425 | [22 empty] | VV | 0
|  | 2,65*(0,9*2+1,2*2)-(0,7*2,0) |  | 9.73 | [22 empty] | VV | 0
|  | mč.312 : 0 | [24 empty] | VV | 0
|  | mč.313 neobsazeno : 0 | [24 empty] | VV | 0
|  | mč.314 : 0 | [24 empty] | VV | 0
|  | ostění : 0,25*(1,1+0,75*2)*21 |  | 13.65 | [22 empty] | VV | 0
[27 empty] | VV | 0
|  | 4NP : | [24 empty] | VV | 0
|  | mč.401,411 : 2,65*(7,8*2+10,45*2+4,7*2)-(1,6*2,35+1,6*2,02+0,9*2,0+1,1*0,75*2+2,0*2,0) |  | 107.193 | [22 empty] | VV | 0
|  | mč.402 : 2,65*(2,65*2+5,75*2)-(0,8*2,0+1,1*0,75) |  | 42.095 | [22 empty] | VV | 0
|  | mč.403 : 2,65*(3,5*2+3,0*2)-(0,7*2,0+1,1*0,75*2) |  | 31.4 | [22 empty] | VV | 0
|  | mč.404 : 2,65*(1,8*2+2,65*2)-(0,8*2,0+0,7*2,0) |  | 20.585 | [22 empty] | VV | 0
|  | mč.405 : 2,65*(1,7*2+4,4*2)-(0,8*2,0+1,1*0,75) |  | 29.905 | [22 empty] | VV | 0
|  | mč.406 : 2,65*(1,6*2+4,6*2)-(0,8*2,0*4+1,1*0,75) |  | 25.635 | [22 empty] | VV | 0
|  | mč.407 : 2,65*(13,35*2+1,6*2)-(0,8*2,0*2+1,6*2,0+1,1*0,75*3) |  | 70.36 | [22 empty] | VV | 0
|  | mč.408 : 2,65*(8,5*2+7,5*2)-(0,8*2,0*2+1,1*0,75*6) |  | 76.65 | [22 empty] | VV | 0
|  | mč.409 : 2,65*(11,3*2+5,75*2)-(0,8*2,0*2+1,1*0,75*3) |  | 84.69 | [22 empty] | VV | 0
|  | mč.410 : 2,65*(7,15*2+5,75*2+2,75*2+4,1*2)-(0,8*2,0*2+0,7*2,0+1,1*0,75*2) |  | 98.425 | [22 empty] | VV | 0
|  | 2,65*(0,9*2+1,2*2)-(0,7*2,0) |  | 9.73 | [22 empty] | VV | 0
|  | mč.412 : 0 | [24 empty] | VV | 0
|  | mč.413 neobsazeno : 0 | [24 empty] | VV | 0
|  | mč.414 : 0 | [24 empty] | VV | 0
|  | ostění : 0,25*(1,1+0,75*2)*21+0,25*(2,0+2,0*2) |  | 15.15 | [22 empty] | VV | 0
82 | 612481211RT2 | Montáž výztužné sítě(perlinky)do stěrky-vnit.stěny včetně výztužné sítě a stěrkového | m2 | 100 |  | 0 |  | 0 |  | 0 | 21 | 0 | 0.00367 | 0.37 | 0 | 0 |  | RTS 20/ II | RTS 20/ I | 0.362 | 36.2 |  | Práce |  |  |  | POL1_1
|  | přechody materiálů, ztužení kce, atd (celoplošně na stěnách neuvažováno) : 100,0 |  | 100 | [22 empty] | VV | 0
83 | 622473187RT2 | Příplatek za okenní začišťovací lištu - montáž včetně dodávky lišty | m | 142.5 |  | 0 |  | 0 |  | 0 | 21 | 0 | 0.00015 | 0.02 | 0 | 0 |  | RTS 20/ II | RTS 20/ I | 0.06 | 8.55 |  | Práce |  |  |  | POL1_1
|  | zarpavení nadpraží 2NP : (1,1*12+2,0+1,1*11) |  | 27.3 | [22 empty] | VV | 0
|  | 3NP : (1,1+0,75*2)*21 |  | 54.6 | [22 empty] | VV | 0
|  | 4NP : (1,1+0,75*2)*21 |  | 54.6 | [22 empty] | VV | 0
|  | (2,0+2,0*2) |  | 6 | [22 empty] | VV | 0
Díl: | 62 | Úpravy povrchů vnější |  |  |  | 0 |  | 0 |  | 0 |  | 0 |  | 8.77 |  | 0 |  |  |  |  | 890.05 | [5 empty] | DIL
84 | 620991121R00 | Zakrývání výplní vnějších otvorů z lešení | m2 | 76.97 |  | 0 |  | 0 |  | 0 | 21 | 0 | 4e-05 | 0 | 0 | 0 |  | RTS 20/ II | RTS 20/ I | 0.078 | 6 |  | Práce |  |  |  | POL1_
|  | pohled východní : 0 | [24 empty] | VV | 0
|  | pohled severní : 1,1*0,75*20+1,1*0,9*10 |  | 26.4 | [22 empty] | VV | 0
|  | pohled jižní : 2,0*2,0*2+1,1*0,75*22+1,1*0,9*22+1,1*2,4 |  | 50.57 | [22 empty] | VV | 0
85 | 622311135RT3 | Zateplovací systém ETICS, fasáda, EPS F tl.150 mm s omítkou, lepidlo | m2 | 602.82 |  | 0 |  | 0 |  | 0 | 21 | 0 | 0.01386 | 8.36 | 0 | 0 |  | RTS 20/ II | RTS 20/ I | 1.2558 | 757.02 |  | Práce |  |  |  | POL1_
|  | zapravení otvorů : | [24 empty] | VV | 0
|  | 1NP : 1,1*0,9+2,0*2,0 |  | 4.99 | [22 empty] | VV | 0
|  | 2NP : 1,1*0,9*8 |  | 7.92 | [22 empty] | VV | 0
[27 empty] | VV | 0
|  | skladba SS2 : | [24 empty] | VV | 0
|  | pohled jižní (3NP a 4NP) : 6,5*(39,5) |  | 256.75 | [22 empty] | VV | 0
|  | zapravení po bour.prac : 0,6*(39,5) |  | 23.7 | [22 empty] | VV | 0
|  | pohled severní (3NP a 4NP) : 6,5*(39,5) |  | 256.75 | [22 empty] | VV | 0
|  | zapravení po bour.prac : 0,6*(39,5) |  | 23.7 | [22 empty] | VV | 0
|  | pohled východní (3NP a 4NP) : 6,5*(8,4) |  | 54.6 | [22 empty] | VV | 0
|  | zapravení po bour.prac : 0,6*(8,4) |  | 5.04 | [22 empty] | VV | 0
|  | pohled západní (4NP) : 1,85*(8,4) |  | 15.54 | [22 empty] | VV | 0
|  | zapravení po bour.prac : 0 | [24 empty] | VV | 0
[27 empty] | VV | 0
|  | 3NP : -(1,1*0,75*21+1,6*2,35) |  | -21.085 | [22 empty] | VV | 0
|  | 4NP : -(1,1*0,75*21+2,0*2,0+1,6*2,35) |  | -25.085 | [22 empty] | VV | 0
86 | 622311150RT3 | Povrchová úprava ostění KZS s EPS F s omítkou, lepidlo | m2 | 21.375 |  | 0 |  | 0 |  | 0 | 21 | 0 | 0.00982 | 0.21 | 0 | 0 |  | RTS 20/ II | RTS 20/ I | 2.19 | 46.81 |  | Práce |  |  |  | POL1_
|  | zarpavení nadpraží 2NP : 0,15*(1,1*12+2,0+1,1*11) |  | 4.095 | [22 empty] | VV | 0
|  | 3NP : 0,15*(1,1+0,75*2)*21 |  | 8.19 | [22 empty] | VV | 0
|  | 4NP : 0,15*(1,1+0,75*2)*21 |  | 8.19 | [22 empty] | VV | 0
|  | 0,15*(2,0+2,0*2) |  | 0.9 | [22 empty] | VV | 0
87 | 622412313R00 | Nátěr stěn vnějších, slož.1-2 , silikonový vč. penetrace (pro sjednocení odstínu fasády) | m2 | 341.27 |  | 0 |  | 0 |  | 0 | 21 | 0 | 0.00053 | 0.18 | 0 | 0 |  | RTS 20/ II | RTS 20/ I | 0.21 | 71.67 |  | Práce |  |  |  | POL1_
|  | pohled východní : 6,3*(8,4) |  | 52.92 | [22 empty] | VV | 0
|  | pohled severní : 1,0*(39,5) |  | 39.5 | [22 empty] | VV | 0
|  | pohled jižní : 6,3*(39,5) |  | 248.85 | [22 empty] | VV | 0
|  | (bez odpočtu otvorů - rezerva pro ostění) : | [24 empty] | VV | 0
88 | 622473187RT2 | Příplatek za okenní začišťovací lištu - montáž včetně dodávky lišty | m | 142.5 |  | 0 |  | 0 |  | 0 | 21 | 0 | 0.00015 | 0.02 | 0 | 0 |  | RTS 20/ II | RTS 20/ I | 0.06 | 8.55 |  | Práce |  |  |  | POL1_1
|  | zarpavení nadpraží 2NP : (1,1*12+2,0+1,1*11) |  | 27.3 | [22 empty] | VV | 0
|  | 3NP : (1,1+0,75*2)*21 |  | 54.6 | [22 empty] | VV | 0
|  | 4NP : (1,1+0,75*2)*21 |  | 54.6 | [22 empty] | VV | 0
|  | (2,0+2,0*2) |  | 6 | [22 empty] | VV | 0
Díl: | 63 | Podlahy a podlahové konstrukce |  |  |  | 0 |  | 0 |  | 0 |  | 0 |  | 70.77 |  | 0 |  |  |  |  | 218.65 | [5 empty] | DIL
89 | 631313621RM1 | Mazanina betonová tl. 8 - 12 cm C 20/25 z betonu prostého | m3 | 0.96675 |  | 0 |  | 0 |  | 0 | 21 | 0 | 2.525 | 2.44 | 0 | 0 |  | RTS 20/ II | RTS 20/ I | 2.58 | 2.49 |  | Práce |  |  |  | POL1_
|  | skladba S8 : | [24 empty] | VV | 0
|  | 4NP tl. 60 mm nad vlnu (+ 25 mm vlna) : | [24 empty] | VV | 0
|  | mč.411 : (1,82*2,5)*0,085 |  | 0.38675 | [22 empty] | VV | 0
[27 empty] | VV | 0
|  | skladba S9 : | [24 empty] | VV | 0
|  | 2NP tl. 100 mm : | [24 empty] | VV | 0
|  | mč.213 : 2,0*0,1 |  | 0.2 | [22 empty] | VV | 0
[27 empty] | VV | 0
|  | skladba S11 : | [24 empty] | VV | 0
|  | 3NP tl. 100 mm : | [24 empty] | VV | 0
|  | mč.312 : 1,9*0,1 |  | 0.19 | [22 empty] | VV | 0
|  | 4NP : | [24 empty] | VV | 0
|  | mč.412 : 1,9*0,1 |  | 0.19 | [22 empty] | VV | 0
90 | 631319153R00 | Příplatek za přehlaz. mazanin pod povlaky tl. 12cm | m3 | 0.96675 |  | 0 |  | 0 |  | 0 | 21 | 0 | 0 | 0 | 0 | 0 |  | RTS 20/ II | RTS 20/ I | 1.35 | 1.31 |  | Práce |  |  |  | POL1_
|  | skladba S8 : | [24 empty] | VV | 0
|  | 4NP tl. 60 mm nad vlnu (+ 25 mm vlna) : | [24 empty] | VV | 0
|  | mč.411 : (1,82*2,5)*0,085 |  | 0.38675 | [22 empty] | VV | 0
[27 empty] | VV | 0
|  | skladba S9 : | [24 empty] | VV | 0
|  | 2NP tl. 100 mm : | [24 empty] | VV | 0
|  | mč.213 : 2,0*0,1 |  | 0.2 | [22 empty] | VV | 0
[27 empty] | VV | 0
|  | skladba S11 : | [24 empty] | VV | 0
|  | 3NP tl. 100 mm : | [24 empty] | VV | 0
|  | mč.312 : 1,9*0,1 |  | 0.19 | [22 empty] | VV | 0
|  | 4NP : | [24 empty] | VV | 0
|  | mč.412 : 1,9*0,1 |  | 0.19 | [22 empty] | VV | 0
91 | 631319173R00 | Příplatek za stržení povrchu mazaniny tl. 12 cm | m3 | 0.58 |  | 0 |  | 0 |  | 0 | 21 | 0 | 0 | 0 | 0 | 0 |  | RTS 20/ II | RTS 20/ I | 0.41 | 0.24 |  | Práce |  |  |  | POL1_
|  | skladba S9 : | [24 empty] | VV | 0
|  | 2NP tl. 100 mm : | [24 empty] | VV | 0
|  | mč.213 : 2,0*0,1 |  | 0.2 | [22 empty] | VV | 0
[27 empty] | VV | 0
|  | skladba S11 : | [24 empty] | VV | 0
|  | 3NP tl. 100 mm : | [24 empty] | VV | 0
|  | mč.312 : 1,9*0,1 |  | 0.19 | [22 empty] | VV | 0
|  | 4NP : | [24 empty] | VV | 0
|  | mč.412 : 1,9*0,1 |  | 0.19 | [22 empty] | VV | 0
92 | 631361921RT5 | Výztuž mazanin svařovanou sítí průměr drátu 6,0, oka 150/150 mm KH20 | t | 0.02297 |  | 0 |  | 0 |  | 0 | 21 | 0 | 1.0662 | 0.02 | 0 | 0 |  | RTS 20/ II | RTS 20/ I | 15.231 | 0.35 |  | Práce |  |  |  | POL1_
|  | Hmotnost 1 m2 sítě je 3,301 kg : | [24 empty] | VV | 0
|  | Začátek provozního součtu | [24 empty] | VV
|  | skladba S9 : | [24 empty] | VV | 2
|  | 2NP tl. 100 mm : | [24 empty] | VV | 2
|  | mč.213 : 2,0 |  | 2 | [22 empty] | VV | 2
[27 empty] | VV | 2
|  | skladba S11 : | [24 empty] | VV | 2
|  | 3NP tl. 100 mm : | [24 empty] | VV | 2
|  | mč.312 : 1,9 |  | 1.9 | [22 empty] | VV | 2
|  | 4NP : | [24 empty] | VV | 2
|  | mč.412 : 1,9 |  | 1.9 | [22 empty] | VV | 2
|  | Konec provozního součtu | [24 empty] | VV
|  | 5,8*3,301/1000*1,2 |  | 0.02297 | [22 empty] | VV | 0
93 | 632418210RT1 | Samonivelační cementová stěrka, strojní zpracování, tl. 10 mm vč. penetrace | m2 | 95.58 |  | 0 |  | 0 |  | 0 | 21 | 0 | 0.01591 | 1.52 | 0 | 0 |  | RTS 20/ II | RTS 20/ I | 0.203 | 19.4 |  | Práce |  |  |  | POL1_
|  | skladba A : | [24 empty] | VV | 0
|  | 1NP : | [24 empty] | VV | 0
|  | mč.101 : 9,14 |  | 9.14 | [22 empty] | VV | 0
|  | mč.107 : 20,7 |  | 20.7 | [22 empty] | VV | 0
[27 empty] | VV | 0
|  | skladba B : | [24 empty] | VV | 0
|  | 2NP : | [24 empty] | VV | 0
|  | mč.201 : 13,4 |  | 13.4 | [22 empty] | VV | 0
|  | mč.207 : 31,5 |  | 31.5 | [22 empty] | VV | 0
[27 empty] | VV | 0
|  | skladba E (schodiště) : | [24 empty] | VV | 0
|  | mč.112-mč.207 : 1,55*2,5+2,8*1,2*2 |  | 10.595 | [22 empty] | VV | 0
|  | mč.207-mč.311 : 1,65*2,5+2,55*1,2*2 |  | 10.245 | [22 empty] | VV | 0
|  | mč.311-mč.411 : 0 | [24 empty] | VV | 0
94 | 632418220RT1 | Samonivelační cementová stěrka, strojní zpracování, tl. 20 mm vč. penetrace | m2 | 292.5 |  | 0 |  | 0 |  | 0 | 21 | 0 | 0.03166 | 9.26 | 0 | 0 |  | RTS 20/ II | RTS 20/ I | 0.213 | 62.3 |  | Práce |  |  |  | POL1_
|  | skladba C : | [24 empty] | VV | 0
|  | 3NP : | [24 empty] | VV | 0
|  | mč.301 : 33,7 |  | 33.7 | [22 empty] | VV | 0
|  | mč.302 : 15,3 |  | 15.3 | [22 empty] | VV | 0
|  | mč.303 : 10,5 |  | 10.5 | [22 empty] | VV | 0
|  | mč.304 : 4,8 |  | 4.8 | [22 empty] | VV | 0
|  | mč.305 : 7,1 |  | 7.1 | [22 empty] | VV | 0
|  | mč.306 : 7,4 |  | 7.4 | [22 empty] | VV | 0
|  | mč.307 : 21,3 |  | 21.3 | [22 empty] | VV | 0
|  | mč.308 : 63,8 |  | 63.8 | [22 empty] | VV | 0
|  | mč.309 : 64,4 |  | 64.4 | [22 empty] | VV | 0
|  | mč.310 : 39,0 |  | 39 | [22 empty] | VV | 0
[27 empty] | VV | 0
|  | skladba I : | [24 empty] | VV | 0
|  | 1NP : | [24 empty] | VV | 0
|  | mč.115 : 25,2 |  | 25.2 | [22 empty] | VV | 0
95 | 632443221R00 | Potěr cementový samonivelační 25 MPa, plocha do 500 m2, tl. 50 mm | m2 | 269.3 |  | 0 |  | 0 |  | 0 | 21 | 0 | 0.1111 | 29.92 | 0 | 0 |  | RTS 20/ II | RTS 20/ I | 0.131 | 35.28 |  | Práce |  |  |  | POL1_
|  | skladba S10 : | [24 empty] | VV | 0
|  | 4NP tl.55 mm : | [24 empty] | VV | 0
|  | mč.401 : 33,7 |  | 33.7 | [22 empty] | VV | 0
|  | mč.402 : 15,3 |  | 15.3 | [22 empty] | VV | 0
|  | mč.403 : 10,5 |  | 10.5 | [22 empty] | VV | 0
|  | mč.404 : 4,8 |  | 4.8 | [22 empty] | VV | 0
|  | mč.405 : 7,1 |  | 7.1 | [22 empty] | VV | 0
|  | mč.406 : 7,4 |  | 7.4 | [22 empty] | VV | 0
|  | mč.407 : 21,3 |  | 21.3 | [22 empty] | VV | 0
|  | mč.408 : 63,8 |  | 63.8 | [22 empty] | VV | 0
|  | mč.409 : 64,4 |  | 64.4 | [22 empty] | VV | 0
|  | mč.410 : 39,0 |  | 39 | [22 empty] | VV | 0
[27 empty] | VV | 0
|  | skladba S12 : | [24 empty] | VV | 0
|  | 1NP tl. 66 mm : | [24 empty] | VV | 0
|  | mč.113 : 2,0 |  | 2 | [22 empty] | VV | 0
96 | 632443222R00 | Potěr cementový samonivelační 25 MPa, do 500 m2, přípl. zkd 5 mm | m2 | 273.3 |  | 0 |  | 0 |  | 0 | 21 | 0 | 0.01111 | 3.04 | 0 | 0 |  | RTS 20/ II | RTS 20/ I | 0.004 | 1.09 |  | Práce |  |  |  | POL1_
|  | Začátek provozního součtu | [24 empty] | VV
|  | skladba S10 : | [24 empty] | VV | 2
|  | 4NP tl.55 mm : | [24 empty] | VV | 2
|  | mč.401 : 33,7 |  | 33.7 | [22 empty] | VV | 2
|  | mč.402 : 15,3 |  | 15.3 | [22 empty] | VV | 2
|  | mč.403 : 10,5 |  | 10.5 | [22 empty] | VV | 2
|  | mč.404 : 4,8 |  | 4.8 | [22 empty] | VV | 2
|  | mč.405 : 7,1 |  | 7.1 | [22 empty] | VV | 2
|  | mč.406 : 7,4 |  | 7.4 | [22 empty] | VV | 2
|  | mč.407 : 21,3 |  | 21.3 | [22 empty] | VV | 2
|  | mč.408 : 63,8 |  | 63.8 | [22 empty] | VV | 2
|  | mč.409 : 64,4 |  | 64.4 | [22 empty] | VV | 2
|  | mč.410 : 39,0 |  | 39 | [22 empty] | VV | 2
|  | Konec provozního součtu | [24 empty] | VV
|  | 267,3*1 |  | 267.3 | [22 empty] | VV | 0
|  | Začátek provozního součtu | [24 empty] | VV
|  | skladba S12 : | [24 empty] | VV | 2
|  | 1NP tl. 66 mm : | [24 empty] | VV | 2
|  | mč.113 : 2,0 |  | 2 | [22 empty] | VV | 2
|  | Konec provozního součtu | [24 empty] | VV
|  | 2,0*3 |  | 6 | [22 empty] | VV | 0
97 | 632451031R00 | Vyrovnávací potěr MC 15, v ploše (i lokálně), tl. 20 mm | m2 | 95.58 |  | 0 |  | 0 |  | 0 | 21 | 0 | 0.04984 | 4.76 | 0 | 0 |  | RTS 20/ II | RTS 20/ I | 0.25 | 23.9 |  | Práce |  |  |  | POL1_
|  | skladba A : | [24 empty] | VV | 0
|  | 1NP : | [24 empty] | VV | 0
|  | mč.101 : 9,14 |  | 9.14 | [22 empty] | VV | 0
|  | mč.107 : 20,7 |  | 20.7 | [22 empty] | VV | 0
[27 empty] | VV | 0
|  | skladba B : | [24 empty] | VV | 0
|  | 2NP : | [24 empty] | VV | 0
|  | mč.201 : 13,4 |  | 13.4 | [22 empty] | VV | 0
|  | mč.207 : 31,5 |  | 31.5 | [22 empty] | VV | 0
[27 empty] | VV | 0
|  | skladba E (schodiště) : | [24 empty] | VV | 0
|  | mč.112-mč.207 : 1,55*2,5+2,8*1,2*2 |  | 10.595 | [22 empty] | VV | 0
|  | mč.207-mč.311 : 1,65*2,5+2,55*1,2*2 |  | 10.245 | [22 empty] | VV | 0
|  | mč.311-mč.411 : 0 | [24 empty] | VV | 0
98 | 632451032R00 | Vyrovnávací potěr MC 15, v ploše, tl. 30 mm | m2 | 266.76 |  | 0 |  | 0 |  | 0 | 21 | 0 | 0.07426 | 19.81 | 0 | 0 |  | RTS 20/ II | RTS 20/ I | 0.271 | 72.29 |  | Práce |  |  |  | POL1_
|  | rezerva pro vyrovnání stropních panelů : | [24 empty] | VV | 0
|  | 3NP : 7,8*(15,6+10,2+8,4) |  | 266.76 | [22 empty] | VV | 0
Díl: | 94 | Lešení a stavební výtahy |  |  |  | 0 |  | 0 |  | 0 |  | 0 |  | 21.47 |  | 0 |  |  |  |  | 459.1 | [5 empty] | DIL
99 | 941941042R00 | Montáž lešení leh.řad.s podlahami,š.1,2 m, H 30 m | m2 | 1014.425 |  | 0 |  | 0 |  | 0 | 21 | 0 | 0.01838 | 18.65 | 0 | 0 |  | RTS 20/ II | RTS 20/ I | 0.139 | 141.01 |  | Práce |  |  |  | POL1_0
|  | 13,4*(39,5+8,4+1,2*2) |  | 674.02 | [22 empty] | VV | 0
|  | 8,15*(39,5) |  | 321.925 | [22 empty] | VV | 0
|  | 2,2*(8,4) |  | 18.48 | [22 empty] | VV | 0
100 | 941941292R00 | Příplatek za každý měsíc použití lešení k pol.1042 | m2 | 2028.85 |  | 0 |  | 0 |  | 0 | 21 | 0 | 0.00095 | 1.93 | 0 | 0 |  | RTS 20/ II | RTS 20/ I | 0.007 | 14.2 |  | Práce |  |  |  | POL1_1
|  | Začátek provozního součtu | [24 empty] | VV
|  | 13,4*(39,5+8,4+1,2*2) |  | 674.02 | [22 empty] | VV | 2
|  | 8,15*(39,5) |  | 321.925 | [22 empty] | VV | 2
|  | 2,2*(8,4) |  | 18.48 | [22 empty] | VV | 2
|  | Konec provozního součtu | [24 empty] | VV
|  | předpoklad 2 měsíce : 1014,425*2 |  | 2028.85 | [22 empty] | VV | 0
101 | 941941842R00 | Demontáž lešení leh.řad.s podlahami,š.1,2 m,H 30 m | m2 | 1014.425 |  | 0 |  | 0 |  | 0 | 21 | 0 | 0 | 0 | 0 | 0 |  | RTS 20/ II | RTS 20/ I | 0.117 | 118.69 |  | Práce |  |  |  | POL1_1
102 | 941955002R00 | Lešení lehké pomocné, výška podlahy do 1,9 m | m2 | 562 |  | 0 |  | 0 |  | 0 | 21 | 0 | 0.00158 | 0.89 | 0 | 0 |  | RTS 20/ II | RTS 20/ I | 0.214 | 120.27 |  | Práce |  |  |  | POL1_1
|  | 3NP : | [24 empty] | VV | 0
|  | mč.301 : 33,7 |  | 33.7 | [22 empty] | VV | 0
|  | mč.302 : 15,3 |  | 15.3 | [22 empty] | VV | 0
|  | mč.303 : 10,5 |  | 10.5 | [22 empty] | VV | 0
|  | mč.304 : 4,8 |  | 4.8 | [22 empty] | VV | 0
|  | mč.305 : 7,1 |  | 7.1 | [22 empty] | VV | 0
|  | mč.306 : 7,4 |  | 7.4 | [22 empty] | VV | 0
|  | mč.307 : 21,3 |  | 21.3 | [22 empty] | VV | 0
|  | mč.308 : 63,8 |  | 63.8 | [22 empty] | VV | 0
|  | mč.309 : 64,4 |  | 64.4 | [22 empty] | VV | 0
|  | mč.310 : 39,0 |  | 39 | [22 empty] | VV | 0
|  | mč.311 : 11,8 |  | 11.8 | [22 empty] | VV | 0
|  | mč.312 : 1,9 |  | 1.9 | [22 empty] | VV | 0
|  | mč.313 neobsazeno : | [24 empty] | VV | 0
|  | mč.314 : 0 | [24 empty] | VV | 0
[27 empty] | VV | 0
|  | 4NP : | [24 empty] | VV | 0
|  | mč.401 : 33,7 |  | 33.7 | [22 empty] | VV | 0
|  | mč.402 : 15,3 |  | 15.3 | [22 empty] | VV | 0
|  | mč.403 : 10,5 |  | 10.5 | [22 empty] | VV | 0
|  | mč.404 : 4,8 |  | 4.8 | [22 empty] | VV | 0
|  | mč.405 : 7,1 |  | 7.1 | [22 empty] | VV | 0
|  | mč.406 : 7,4 |  | 7.4 | [22 empty] | VV | 0
|  | mč.407 : 21,3 |  | 21.3 | [22 empty] | VV | 0
|  | mč.408 : 63,8 |  | 63.8 | [22 empty] | VV | 0
|  | mč.409 : 64,4 |  | 64.4 | [22 empty] | VV | 0
|  | mč.410 : 39,0 |  | 39 | [22 empty] | VV | 0
|  | mč.411 : 11,8 |  | 11.8 | [22 empty] | VV | 0
|  | mč.412 : 1,9 |  | 1.9 | [22 empty] | VV | 0
|  | mč.413 neobsazeno : | [24 empty] | VV | 0
|  | mč.414 : 0 | [24 empty] | VV | 0
103 | 94 PC 001 | Příplatek za roznášecí kci lešení na stávajícím zastřešení | m2 | 340.405 |  | 0 |  | 0 |  | 0 | 21 | 0 | 0 | 0 | 0 | 0 |  | Vlastní | Indiv | 0 | 0 |  | Práce |  |  |  | POL1_
|  | 8,15*(39,5) |  | 321.925 | [22 empty] | VV | 0
|  | 2,2*(8,4) |  | 18.48 | [22 empty] | VV | 0
104 | 944944011R00 | Montáž ochranné sítě z umělých vláken | m2 | 1014.425 |  | 0 |  | 0 |  | 0 | 21 | 0 | 0 | 0 | 0 | 0 |  | RTS 20/ II | RTS 20/ I | 0.04 | 40.58 |  | Práce |  |  |  | POL1_0
|  | 13,4*(39,5+8,4+1,2*2) |  | 674.02 | [22 empty] | VV | 0
|  | 8,15*(39,5) |  | 321.925 | [22 empty] | VV | 0
|  | 2,2*(8,4) |  | 18.48 | [22 empty] | VV | 0
105 | 944944031R00 | Příplatek za každý měsíc použití sítí k pol. 4011 | m2 | 2028.85 |  | 0 |  | 0 |  | 0 | 21 | 0 | 0 | 0 | 0 | 0 |  | RTS 20/ II | RTS 20/ I | 0 | 0 |  | Práce |  |  |  | POL1_1
|  | Začátek provozního součtu | [24 empty] | VV
|  | 13,4*(39,5+8,4+1,2*2) |  | 674.02 | [22 empty] | VV | 2
|  | 8,15*(39,5) |  | 321.925 | [22 empty] | VV | 2
|  | 2,2*(8,4) |  | 18.48 | [22 empty] | VV | 2
|  | Konec provozního součtu | [24 empty] | VV
|  | předpoklad 2 měsíce : 1014,425*2 |  | 2028.85 | [22 empty] | VV | 0
106 | 944944081R00 | Demontáž ochranné sítě z umělých vláken | m2 | 1014.425 |  | 0 |  | 0 |  | 0 | 21 | 0 | 0 | 0 | 0 | 0 |  | RTS 20/ II | RTS 20/ I | 0.024 | 24.35 |  | Práce |  |  |  | POL1_1
Díl: | 95 | Dokončovací konstrukce na pozemních stavbách |  |  |  | 0 |  | 0 |  | 0 |  | 0 |  | 0.03 |  | 0 |  |  |  |  | 263.24 | [5 empty] | DIL
107 | 952901110R00 | Čištění mytím vnějších ploch oken a dveří | m2 | 76.97 |  | 0 |  | 0 |  | 0 | 21 | 0 | 1e-05 | 0 | 0 | 0 |  | RTS 20/ II | RTS 20/ I | 0.13 | 10.01 |  | Práce |  |  |  | POL1_
|  | pohled východní : 0 | [24 empty] | VV | 0
|  | pohled severní : 1,1*0,75*20+1,1*0,9*10 |  | 26.4 | [22 empty] | VV | 0
|  | pohled jižní : 2,0*2,0*2+1,1*0,75*22+1,1*0,9*22+1,1*2,4 |  | 50.57 | [22 empty] | VV | 0
108 | 95 PC 001a | D+M Přenosného hasícího přístroje 183B (prášek) vč.nosné kce | kpl | 1 |  | 0 |  | 0 |  | 0 | 21 | 0 | 0 | 0 | 0 | 0 |  | Vlastní | Indiv | 0 | 0 |  | Práce |  |  |  | POL1_1
109 | 95 PC 001b | D+M Přenosného hasícího přístroje 34A (prášek) vč.nosné kce | kpl | 12 |  | 0 |  | 0 |  | 0 | 21 | 0 | 0 | 0 | 0 | 0 |  | Vlastní | Indiv | 0 | 0 |  | Práce |  |  |  | POL1_1
110 | 95 PC 001c | D+M Přenosného hasícího přístroje 55B (CO2) vč.nosné kce | kpl | 1 |  | 0 |  | 0 |  | 0 | 21 | 0 | 0 | 0 | 0 | 0 |  | Vlastní | Indiv | 0 | 0 |  | Práce |  |  |  | POL1_1
111 | 95 PC 002 | D+M Požárních těsnění, úzávěrů NEOCEŇOVAT AŽ DLE SKUTEČNOSTI | kpl | 0 |  | 0 |  | 0 |  | 0 | 21 | 0 | 0 | 0 | 0 | 0 |  | Vlastní | Indiv | 0 | 0 |  | Práce |  |  |  | POL1_1
112 | 95 PC 003 | D+M Požárního značení únikových cest | kpl | 1 |  | 0 |  | 0 |  | 0 | 21 | 0 | 0 | 0 | 0 | 0 |  | Vlastní | Indiv | 0 | 0 |  | Práce |  |  |  | POL1_1
113 | 95 PC 004 | D+M Požárního hydrantu | kpl | 2 |  | 0 |  | 0 |  | 0 | 21 | 0 | 0 | 0 | 0 | 0 |  | Vlastní | Indiv | 0 | 0 |  | Práce |  |  |  | POL1_1
114 | 95 PC 005 | D+M Požárních hlásičů NEOCEŇOVAT AŽ DLE SKUTEČNOSTI | kpl | 0 |  | 0 |  | 0 |  | 0 | 21 | 0 | 0 | 0 | 0 | 0 |  | Vlastní | Indiv | 0 | 0 |  | Práce |  |  |  | POL1_1
115 | 95 PC 006 | D+M Záchytného systému pro údržbu střech - systémový prvek | kpl | 1 |  | 0 |  | 0 |  | 0 | 21 | 0 | 0 | 0 | 0 | 0 |  | Vlastní | Indiv | 0 | 0 |  | Práce |  |  |  | POL1_1
116 | 95 PC 007 | D+M Vyklizení objektu - nábytek, zařizovací předměty, atd - cena upřesněna na základě prohlídky | kpl | 1 |  | 0 |  | 0 |  | 0 | 21 | 0 | 0 | 0 | 0 | 0 |  | Vlastní | Indiv | 0 | 0 |  | Práce |  |  |  | POL1_1
117 | 95 PC 008 | D+M+DMtž Ochrana stávajícího podlaží fólií vč.dodávky silážní plachty 150my | m2 | 280.575 |  | 0 |  | 0 |  | 0 | 21 | 0 | 0 | 0 | 0 | 0 |  | Vlastní | Indiv | 0 | 0 |  | Práce |  |  |  | POL1_1
|  | ochrana stávajícího podlaží proti povětrnostním vlivům při odstranění střešní krytiny (pozn BP29) : (38,7*7,25) |  | 280.575 | [22 empty] | VV | 0
118 | 952901111R00 | Vyčištění budov o výšce podlaží do 4 m | m2 | 717.36 |  | 0 |  | 0 |  | 0 | 21 | 0 | 4e-05 | 0.03 | 0 | 0 |  | RTS 20/ II | RTS 20/ I | 0.308 | 220.95 |  | Práce |  |  |  | POL1_1
|  | 1NP (místnosti dotčeny stavebními úpravami) : | [24 empty] | VV | 0
|  | mč.101 : 9,14 |  | 9.14 | [22 empty] | VV | 0
|  | mč.107 : 20,7 |  | 20.7 | [22 empty] | VV | 0
|  | mč.113 : 2,0 |  | 2 | [22 empty] | VV | 0
|  | mč.114 : 4,0 |  | 4 | [22 empty] | VV | 0
|  | mč.115 : 25,2 |  | 25.2 | [22 empty] | VV | 0
|  | (zřizování prostupů pro instalace provádět s co nejmenší prašností) : | [24 empty] | VV | 0
[27 empty] | VV | 0
|  | 2NP : | [24 empty] | VV | 0
|  | mč.201 : 13,4 |  | 13.4 | [22 empty] | VV | 0
|  | mč.205 : 6,24 |  | 6.24 | [22 empty] | VV | 0
|  | mč.206 : 3,9*1,5 |  | 5.85 | [22 empty] | VV | 0
|  | mč.207 : 31,5 |  | 31.5 | [22 empty] | VV | 0
|  | mč.208 : 35,33 |  | 35.33 | [22 empty] | VV | 0
|  | mč.213 : 2,0 |  | 2 | [22 empty] | VV | 0
|  | mč.214 : 0 | [24 empty] | VV | 0
[27 empty] | VV | 0
|  | 3NP : | [24 empty] | VV | 0
|  | mč.301 : 33,7 |  | 33.7 | [22 empty] | VV | 0
|  | mč.302 : 15,3 |  | 15.3 | [22 empty] | VV | 0
|  | mč.303 : 10,5 |  | 10.5 | [22 empty] | VV | 0
|  | mč.304 : 4,8 |  | 4.8 | [22 empty] | VV | 0
|  | mč.305 : 7,1 |  | 7.1 | [22 empty] | VV | 0
|  | mč.306 : 7,4 |  | 7.4 | [22 empty] | VV | 0
|  | mč.307 : 21,3 |  | 21.3 | [22 empty] | VV | 0
|  | mč.308 : 63,8 |  | 63.8 | [22 empty] | VV | 0
|  | mč.309 : 64,4 |  | 64.4 | [22 empty] | VV | 0
|  | mč.310 : 39,0 |  | 39 | [22 empty] | VV | 0
|  | mč.311 : 11,8 |  | 11.8 | [22 empty] | VV | 0
|  | mč.312 : 1,9 |  | 1.9 | [22 empty] | VV | 0
|  | mč.313 neobsazeno : | [24 empty] | VV | 0
|  | mč.314 : 0 | [24 empty] | VV | 0
[27 empty] | VV | 0
|  | 4NP : | [24 empty] | VV | 0
|  | mč.401 : 33,7 |  | 33.7 | [22 empty] | VV | 0
|  | mč.402 : 15,3 |  | 15.3 | [22 empty] | VV | 0
|  | mč.403 : 10,5 |  | 10.5 | [22 empty] | VV | 0
|  | mč.404 : 4,8 |  | 4.8 | [22 empty] | VV | 0
|  | mč.405 : 7,1 |  | 7.1 | [22 empty] | VV | 0
|  | mč.406 : 7,4 |  | 7.4 | [22 empty] | VV | 0
|  | mč.407 : 21,3 |  | 21.3 | [22 empty] | VV | 0
|  | mč.408 : 63,8 |  | 63.8 | [22 empty] | VV | 0
|  | mč.409 : 64,4 |  | 64.4 | [22 empty] | VV | 0
|  | mč.410 : 39,0 |  | 39 | [22 empty] | VV | 0
|  | mč.411 : 11,8 |  | 11.8 | [22 empty] | VV | 0
|  | mč.412 : 1,9 |  | 1.9 | [22 empty] | VV | 0
|  | mč.413 neobsazeno : | [24 empty] | VV | 0
|  | mč.414 : 0 | [24 empty] | VV | 0
119 | 952902110R00 | Čištění zametáním v místnostech a chodbách | m2 | 2152.08 |  | 0 |  | 0 |  | 0 | 21 | 0 | 0 | 0 | 0 | 0 |  | RTS 20/ II | RTS 20/ I | 0.015 | 32.28 |  | Práce |  |  |  | POL1_1
|  | 3x : 717,36*3 |  | 2152.08 | [22 empty] | VV | 0
Díl: | 96 | Bourání konstrukcí |  |  |  | 0 |  | 0 |  | 0 |  | 0 |  | 0.15 |  | 301.13 |  |  |  |  | 825.82 | [5 empty] | DIL
120 | 962031113R00 | Bourání příček z cihel pálených plných tl. 100 mm | m2 | 122.005 |  | 0 |  | 0 |  | 0 | 21 | 0 | 0.00067 | 0.08 | 0.184 | 22.45 |  | RTS 20/ II | RTS 20/ I | 0.227 | 27.7 |  | Práce |  |  |  | POL1_
|  | 3NP : 1,7*(11,0+7,0+10,85+7,0+0,9*2) |  | 64.005 | [22 empty] | VV | 0
|  | 2,25*(1,2) |  | 2.7 | [22 empty] | VV | 0
|  | (plocha odměřena z řezu B04B) : 10,95*6 |  | 65.7 | [22 empty] | VV | 0
|  | -(0,9*2,0*5+0,7*2,0) |  | -10.4 | [22 empty] | VV | 0
121 | 962031116R00 | Bourání příček z cihel pálených plných tl. 150 mm | m2 | 8.2 |  | 0 |  | 0 |  | 0 | 21 | 0 | 0.00067 | 0.01 | 0.319 | 2.62 |  | RTS 20/ II | RTS 20/ I | 0.317 | 2.6 |  | Práce |  |  |  | POL1_
|  | 3NP : 2,0*(2,5+1,7*2)-(0,9*2,0*2) |  | 8.2 | [22 empty] | VV | 0
122 | 962032231R00 | Bourání zdiva z cihel pálených na MVC | m3 | 40.9608 |  | 0 |  | 0 |  | 0 | 21 | 0 | 0.00128 | 0.05 | 1.8 | 73.73 |  | RTS 20/ II | RTS 20/ I | 1.52 | 62.26 |  | Práce |  |  |  | POL1_1
|  | pozn BP10 : | [24 empty] | VV | 0
|  | 1NP sloupky : 2,8*(0,45*0,3)*2 |  | 0.756 | [22 empty] | VV | 0
|  | 3NP : | [24 empty] | VV | 0
|  | nadezdívky : 0,4*0,7*(39,5+7,3) |  | 13.104 | [22 empty] | VV | 0
|  | 0,4*1,0*(39,5) |  | 15.8 | [22 empty] | VV | 0
|  | štít : 0,4*(0,71*7,3+7,3*2,81/2) |  | 6.1758 | [22 empty] | VV | 0
|  | vnitřní nosné stěny (plocha odměřena z CAD B04B) : 0,25*(10,25)*2 |  | 5.125 | [22 empty] | VV | 0
123 | 963090002R00 | Demontáž strop. panelů vč.omítky dl.360 cm, do 1,5 t, H 24 m | m2 | 62.4 |  | 0 |  | 0 |  | 0 | 21 | 0 | 0 | 0 | 1.5 | 93.6 |  | RTS 20/ II | RTS 20/ I | 0.6664 | 41.58 |  | Práce |  |  |  | POL1_
|  | skladba F (předpoklad pouze nad obytnou částí!!!) - PZD tl.120 mm : 3,0*(20,8) |  | 62.4 | [22 empty] | VV | 0
124 | 965041341RT1 | Bourání lehčených mazanin tl. 10 cm vč. lepenky A 400 H, nad 4 m2 ručně, tl. mazaniny 5 - 8 cm | m3 | 3.12 |  | 0 |  | 0 |  | 0 | 21 | 0 | 0 | 0 | 1.6 | 4.99 |  | RTS 20/ II | RTS 20/ I | 6.55 | 20.44 |  | Práce |  |  |  | POL1_1
|  | skladba F (předpoklad pouze nad obytnou částí!!!) : 3,0*(20,8)*0,05 |  | 3.12 | [22 empty] | VV | 0
125 | 965042141RT2 | Bourání mazanin betonových tl. 10 cm vč. tepelné izolace podlah, nad 4 m2 ručně tl. mazaniny 8 - 10 cm | m3 | 22.389 |  | 0 |  | 0 |  | 0 | 21 | 0 | 0 | 0 | 2.2 | 49.26 |  | RTS 20/ II | RTS 20/ I | 10.67 | 238.89 |  | Práce |  |  |  | POL1_1
|  | Začátek provozního součtu | [24 empty] | VV
|  | keram dlažba : | [24 empty] | VV | 2
|  | 3NP : | [24 empty] | VV | 2
|  | mč.301 : 15,15 |  | 15.15 | [22 empty] | VV | 2
|  | mč.307 : 3,3 |  | 3.3 | [22 empty] | VV | 2
|  | mč.308 : 3,14 |  | 3.14 | [22 empty] | VV | 2
|  | PVC : | [24 empty] | VV | 2
|  | 3NP : | [24 empty] | VV | 2
|  | mč.302 : 20,5 |  | 20.5 | [22 empty] | VV | 2
|  | mč.303 : 15,26 |  | 15.26 | [22 empty] | VV | 2
|  | mč.304 : 16,11 |  | 16.11 | [22 empty] | VV | 2
|  | mč.305 : 17,11 |  | 17.11 | [22 empty] | VV | 2
|  | mč.306 : 17,06 |  | 17.06 | [22 empty] | VV | 2
|  | Konec provozního součtu | [24 empty] | VV
|  | předpoklad 10 cm : 107,63*0,1 |  | 10.763 | [22 empty] | VV | 0
[27 empty] | VV | 0
|  | neobytná část 3NP (půda) : 0,07*(38,7*7,3-20,79*5,6) |  | 11.626 | [22 empty] | VV | 0
126 | 965049111RT1 | Příplatek, bourání mazanin se svař. síťí tl. 10 cm jednostranná výztuž svařovanou sítí | m3 | 3.12 |  | 0 |  | 0 |  | 0 | 21 | 0 | 0 | 0 | 0 | 0 |  | RTS 20/ II | RTS 20/ I | 4.828 | 15.06 |  | Práce |  |  |  | POL1_
|  | skladba F (předpoklad pouze nad obytnou částí!!!) : 3,0*(20,8)*0,05 |  | 3.12 | [22 empty] | VV | 0
127 | 965081713R00 | Bourání dlažeb keramických tl.10 mm, nad 1 m2 | m2 | 125.775 |  | 0 |  | 0 |  | 0 | 21 | 0 | 0 | 0 | 0.02 | 2.52 |  | RTS 20/ II | RTS 20/ I | 0.147 | 18.49 |  | Práce |  |  |  | POL1_
|  | 3NP : | [24 empty] | VV | 0
|  | mč.301 : 15,15 |  | 15.15 | [22 empty] | VV | 0
|  | mč.307 : 3,3 |  | 3.3 | [22 empty] | VV | 0
|  | mč.308 : 3,14 |  | 3.14 | [22 empty] | VV | 0
[27 empty] | VV | 0
|  | pozn BP5, BP16 : | [24 empty] | VV | 0
|  | 1NP : | [24 empty] | VV | 0
|  | mč.101 : 8,26 |  | 8.26 | [22 empty] | VV | 0
|  | mč.109 : 3,6*7,3 |  | 26.28 | [22 empty] | VV | 0
|  | mč.106/107/108 : 12,89+3,95*1,5+1,2*1,5 |  | 20.615 | [22 empty] | VV | 0
|  | mč.112 : 4,35*2,5 |  | 10.875 | [22 empty] | VV | 0
|  | 2NP : | [24 empty] | VV | 0
|  | mč.201 : 12,43 |  | 12.43 | [22 empty] | VV | 0
|  | mč.207 : 14,1 |  | 14.1 | [22 empty] | VV | 0
|  | mč.206/208 : 1,5*4,35+1,5*3,4 |  | 11.625 | [22 empty] | VV | 0
128 | 965081702R00 | Bourání soklíků z dlažeb keramických | m | 120 |  | 0 |  | 0 |  | 0 | 21 | 0 | 0 | 0 | 0.0004 | 0.05 |  | RTS 20/ II | RTS 20/ I | 0.07 | 8.4 |  | Práce |  |  |  | POL1_
129 | 967031142R00 | Přisekání rovných ostění cihelných na MC | m2 | 20 |  | 0 |  | 0 |  | 0 | 21 | 0 | 0 | 0 | 0 | 0 |  | RTS 20/ II | RTS 20/ I | 0.59 | 11.8 |  | Práce |  |  |  | POL1_1
|  | zapravení otvorů : 20,0 |  | 20 | [22 empty] | VV | 0
130 | 968061125R00 | Vyvěšení dřevěných dveřních křídel pl. do 2 m2 | kus | 12 |  | 0 |  | 0 |  | 0 | 21 | 0 | 0 | 0 | 0 | 0 |  | RTS 20/ II | RTS 20/ I | 0.05 | 0.6 |  | Práce |  |  |  | POL1_1
|  | 1NP : | [24 empty] | VV | 0
|  | mč.108/111 : 1 |  | 1 | [22 empty] | VV | 0
|  | 2NP : | [24 empty] | VV | 0
|  | mč.208/212 : 1 |  | 1 | [22 empty] | VV | 0
|  | mč.206/201 : 1 |  | 1 | [22 empty] | VV | 0
|  | mč.208/210 : 1 |  | 1 | [22 empty] | VV | 0
|  | 3NP : | [24 empty] | VV | 0
|  | mč.301-308 : 7+1 |  | 8 | [22 empty] | VV | 0
131 | 968072455R00 | Vybourání kovových dveřních zárubní pl. do 2 m2 | m2 | 21.2 |  | 0 |  | 0 |  | 0 | 21 | 0 | 0 | 0 | 0 | 0 |  | RTS 20/ II | RTS 20/ I | 0.94 | 19.93 |  | Práce |  |  |  | POL1_1
|  | 1NP : | [24 empty] | VV | 0
|  | mč.108/111 : 0,9*2,0 |  | 1.8 | [22 empty] | VV | 0
|  | 2NP : | [24 empty] | VV | 0
|  | mč.208/212 : 0,9*2,0 |  | 1.8 | [22 empty] | VV | 0
|  | mč.206/201 : 0,9*2,0 |  | 1.8 | [22 empty] | VV | 0
|  | mč.208/210 : 0,9*2,0 |  | 1.8 | [22 empty] | VV | 0
|  | 3NP : | [24 empty] | VV | 0
|  | mč.301-308 : 0,9*2,0*7+0,7*2,0*1 |  | 14 | [22 empty] | VV | 0
132 | 978013121R00 | Otlučení omítek vnitřních stěn v rozsahu do 10 % | m2 | 531.0675 |  | 0 |  | 0 |  | 0 | 21 | 0 | 0 | 0 | 0.004 | 2.12 |  | RTS 20/ II | RTS 20/ I | 0.03 | 15.93 |  | Práce |  |  |  | POL1_
|  | 1NP : | [24 empty] | VV | 0
|  | mč.101 : 3,0*(1,7*2+5,46*2) |  | 42.96 | [22 empty] | VV | 0
|  | mč.106 : 0 | [24 empty] | VV | 0
|  | mč.107 : 3,0*(7,3*2+6,4*2) |  | 82.2 | [22 empty] | VV | 0
|  | mč.108 : 0 | [24 empty] | VV | 0
|  | mč.109 : 3,0*(3,6*2+7,3) |  | 43.5 | [22 empty] | VV | 0
[27 empty] | VV | 0
|  | 2NP : | [24 empty] | VV | 0
|  | mč.201 : 3,15*(2,2*2+5,65*2) |  | 49.455 | [22 empty] | VV | 0
|  | mč.205 : 3,15*(1,45) |  | 4.5675 | [22 empty] | VV | 0
|  | mč.206 : 3,15*(7,25*2+1,5*2) |  | 55.125 | [22 empty] | VV | 0
|  | mč.207 : 3,15*(3,7*2+7,3*2) |  | 69.3 | [22 empty] | VV | 0
|  | mč.208 : 3,15*(23,55*2+1,5*2) |  | 157.815 | [22 empty] | VV | 0
|  | mč.209 : 3,15*(2,65*2+1,5*2) |  | 26.145 | [22 empty] | VV | 0
133 | 978013191R00 | Otlučení omítek vnitřních stěn v rozsahu do 100 % | m2 | 24.3 |  | 0 |  | 0 |  | 0 | 21 | 0 | 0 | 0 | 0.046 | 1.12 |  | RTS 20/ II | RTS 20/ I | 0.26 | 6.32 |  | Práce |  |  |  | POL1_
|  | 2NP : | [24 empty] | VV | 0
|  | mč.201 obklad : 1,8*(2,2+5,65*2) |  | 24.3 | [22 empty] | VV | 0
134 | 978041114R00 | Odstranění KZS EPS F tl. 140 mm s omítkou | m2 | 62.915 |  | 0 |  | 0 |  | 0 | 21 | 0 | 0 | 0 | 0.01365 | 0.86 |  | RTS 20/ II | RTS 20/ I | 0.391 | 24.6 |  | Práce |  |  |  | POL1_
|  | ubourání nadezdívek : 0,6*(39,5+8,1) |  | 28.56 | [22 empty] | VV | 0
|  | 0,75*(39,5) |  | 29.625 | [22 empty] | VV | 0
|  | bourané otvory fasády : | [24 empty] | VV | 0
|  | 1NP : 1,1*1,5 |  | 1.65 | [22 empty] | VV | 0
|  | 2NP : 1,1*1,9 |  | 2.09 | [22 empty] | VV | 0
|  | VZT : 0,55*0,45*4 |  | 0.99 | [22 empty] | VV | 0
135 | 713102121R00 | Odstr.tep.izol.podlah,volně,minerál do tl.120 mm | m2 | 62.4 |  | 0 |  | 0 |  | 0 | 21 | 0 | 0 | 0 | 0.0022 | 0.14 |  | RTS 20/ II | RTS 20/ I | 0.04 | 2.5 |  | Práce |  |  |  | POL1_
|  | skladba F (předpoklad pouze nad obytnou částí!!!) : 3,0*(20,8) |  | 62.4 | [22 empty] | VV | 0
136 | 713105122R00 | Odstr.tep.izol.střech šik,volně,miner.tl.100-200mm | m2 | 58.24 |  | 0 |  | 0 |  | 0 | 21 | 0 | 0 | 0 | 0.0096 | 0.56 |  | RTS 20/ II | RTS 20/ I | 0.05 | 2.91 |  | Práce |  |  |  | POL1_
|  | skladba G (předpoklad pouze nad obytnou částí!!!) : 1,4*(20,8)*2 |  | 58.24 | [22 empty] | VV | 0
137 | 762341811R00 | Demontáž bednění střech rovných z prken hrubých vč. lepenky A 500 H | m2 | 423.7468 |  | 0 |  | 0 |  | 0 | 21 | 0 | 0 | 0 | 0.015 | 6.36 |  | RTS 20/ II | RTS 20/ I | 0.09 | 38.14 |  | Práce |  |  |  | POL1_
|  | plocha S1 : (35,45+39,405)*5,35/2 |  | 200.2371 | [22 empty] | VV | 0
|  | (35,45+39,405)*5,35/2 |  | 200.2371 | [22 empty] | VV | 0
|  | plocha S2 : (8,7*5,35)/2 |  | 23.2725 | [22 empty] | VV | 0
138 | 762342811R00 | Demontáž laťování střech, rozteč latí do 22 cm | m2 | 423.7468 |  | 0 |  | 0 |  | 0 | 21 | 0 | 0 | 0 | 0.007 | 2.97 |  | RTS 20/ II | RTS 20/ I | 0.06 | 25.42 |  | Práce |  |  |  | POL1_
|  | plocha S1 : (35,45+39,405)*5,35/2 |  | 200.2371 | [22 empty] | VV | 0
|  | (35,45+39,405)*5,35/2 |  | 200.2371 | [22 empty] | VV | 0
|  | plocha S2 : (8,7*5,35)/2 |  | 23.2725 | [22 empty] | VV | 0
139 | 762841812R00 | Demontáž podbití střech z prken s rákos. omítkou | m2 | 58.24 |  | 0 |  | 0 |  | 0 | 21 | 0 | 0.00016 | 0.01 | 0.064 | 3.73 |  | RTS 20/ II | RTS 20/ I | 0.266 | 15.49 |  | Práce |  |  |  | POL1_
|  | skladba G (předpoklad pouze nad obytnou částí!!!) : 1,4*(20,8)*2 |  | 58.24 | [22 empty] | VV | 0
140 | 764352811R00 | Demontáž žlabů půlkruh. rovných, rš 330 mm, do 45° | m | 87.51 |  | 0 |  | 0 |  | 0 | 21 | 0 | 0 | 0 | 0.00336 | 0.29 |  | RTS 20/ II | RTS 20/ I | 0.07935 | 6.94 |  | Práce |  |  |  | POL1_
|  | 39,405*2+8,7 |  | 87.51 | [22 empty] | VV | 0
141 | 764361811R00 | Demontáž střešního okna ve vlnité krytině, do 45° | kus | 14 |  | 0 |  | 0 |  | 0 | 21 | 0 | 0 | 0 | 0.02008 | 0.28 |  | RTS 20/ II | RTS 20/ I | 0.1196 | 1.67 |  | Práce |  |  |  | POL1_
|  | 3NP : 14 |  | 14 | [22 empty] | VV | 0
142 | 764410850R00 | Demontáž oplechování parapetů,rš od 100 do 330 mm | m | 14.1 |  | 0 |  | 0 |  | 0 | 21 | 0 | 0 | 0 | 0.00135 | 0.02 |  | RTS 20/ II | RTS 20/ I | 0.092 | 1.3 |  | Práce |  |  |  | POL1_
|  | 1NP : 1,1*2+2,0 |  | 4.2 | [22 empty] | VV | 0
|  | 2NP : 1,1*9 |  | 9.9 | [22 empty] | VV | 0
143 | 764454803R00 | Demontáž odpadních trub kruhových,D 150 mm | m | 19.6 |  | 0 |  | 0 |  | 0 | 21 | 0 | 0 | 0 | 0.00356 | 0.07 |  | RTS 20/ II | RTS 20/ I | 0.0805 | 1.58 |  | Práce |  |  |  | POL1_
|  | pozn BP17 : 2,5*2+7,3*2 |  | 19.6 | [22 empty] | VV | 0
144 | 765312810R00 | Demontáž krytiny dvoudrážkové, na sucho, do suti vč.hřebenáčů, nároží atd | m2 | 423.7468 |  | 0 |  | 0 |  | 0 | 21 | 0 | 0 | 0 | 0.042 | 17.8 |  | RTS 20/ II | RTS 20/ I | 0.14 | 59.32 |  | Práce |  |  |  | POL1_1
|  | plocha S1 : (35,45+39,405)*5,35/2 |  | 200.2371 | [22 empty] | VV | 0
|  | (35,45+39,405)*5,35/2 |  | 200.2371 | [22 empty] | VV | 0
|  | plocha S2 : (8,7*5,35)/2 |  | 23.2725 | [22 empty] | VV | 0
145 | 776511820RT1 | Odstranění PVC a koberců lepených s podložkou vč. soklových lišt, z ploch nad 20 m2 | m2 | 86.04 |  | 0 |  | 0 |  | 0 | 21 | 0 | 0 | 0 | 0.001 | 0.09 |  | RTS 20/ II | RTS 20/ I | 0.255 | 21.94 |  | Práce |  |  |  | POL1_
|  | 3NP : | [24 empty] | VV | 0
|  | mč.302 : 20,5 |  | 20.5 | [22 empty] | VV | 0
|  | mč.303 : 15,26 |  | 15.26 | [22 empty] | VV | 0
|  | mč.304 : 16,11 |  | 16.11 | [22 empty] | VV | 0
|  | mč.305 : 17,11 |  | 17.11 | [22 empty] | VV | 0
|  | mč.306 : 17,06 |  | 17.06 | [22 empty] | VV | 0
146 | 909R00 | Hzs-nezmeritelne bourací práce | hod | 32 |  | 0 |  | 0 |  | 0 | 21 | 0 | 0 | 0 | 0 | 0 |  | Vlastní | Indiv | 0 | 0 |  | Práce |  |  |  | POL1_1
|  | 8,0*4 |  | 32 | [22 empty] | VV | 0
147 | 96 PC 003 | DMtž Vnějších výplní otvorů | m2 | 18.73 |  | 0 |  | 0 |  | 0 | 21 | 0 | 0 | 0 | 0.05 | 0.94 |  | Vlastní | Indiv | 0 | 0 |  | Práce |  |  |  | POL1_
|  | pohled jižní : | [24 empty] | VV | 0
|  | 1NP : | [24 empty] | VV | 0
|  | okna : 1,1*0,9*2+2,0*2,0 |  | 5.98 | [22 empty] | VV | 0
|  | dveře : 1,6*2,4 |  | 3.84 | [22 empty] | VV | 0
|  | 2NP : | [24 empty] | VV | 0
|  | okna : 1,1*0,9 |  | 0.99 | [22 empty] | VV | 0
|  | 1,1*0,9*8 |  | 7.92 | [22 empty] | VV | 0
148 | 96 PC 004 | DMtž Vnitřních prosklených stěn vč.dveřních křídel (zárubně) | m2 | 20.24 |  | 0 |  | 0 |  | 0 | 21 | 0 | 0 | 0 | 0.05 | 1.01 |  | Vlastní | Indiv | 0 | 0 |  | Práce |  |  |  | POL1_
|  | 1NP : | [24 empty] | VV | 0
|  | vybourání vnitřních dvoukřídlých dveří : 1,5*2,2*2+1,7*2,2 |  | 10.34 | [22 empty] | VV | 0
|  | 2NP : | [24 empty] | VV | 0
|  | vybourání vnitřních dvoukřídlých dveří : 1,5*2,2*3 |  | 9.9 | [22 empty] | VV | 0
149 | 96 PC 005 | DMtž Přístřešku u vstupu 1000x3410 mm vč.kotvení | m2 | 3.41 |  | 0 |  | 0 |  | 0 | 21 | 0 | 0 | 0 | 0.015 | 0.05 |  | Vlastní | Indiv | 0 | 0 |  | Práce |  |  |  | POL1_
|  | pozn BP10 - 1NP vstup : 1,0*3,41 |  | 3.41 | [22 empty] | VV | 0
150 | 762900030RAY | Demontáž dřevěného/ocelového krovu - pozednice krokve, sloupky, pásky, vaznice, vazné trámy, vzpěry - kompletní kce krovu | m2 | 344.085 |  | 0 |  | 0 |  | 0 | 21 | 0 | 0 | 0 | 0.03924 | 13.5 |  | Vlastní | Indiv | 0.38948 | 134.01 |  | Agregovaná položka |  |  |  | POL2_
|  | pozn BP12 : | [24 empty] | VV | 0
|  | půdorysná plocha střešní kce!!! : 39,55*8,7 |  | 344.085 | [22 empty] | VV | 0
Díl: | 97 | Bourání konstrukcí |  |  |  | 0 |  | 0 |  | 0 |  | 0 |  | 0.07 |  | 12.47 |  |  |  |  | 99.5 | [5 empty] | DIL
151 | 970251100R00 | Řezání železobetonu hl. řezu 100 mm | m | 28.4 |  | 0 |  | 0 |  | 0 | 21 | 0 | 0 | 0 | 0.00046 | 0.01 |  | RTS 20/ II | RTS 20/ I | 1 | 28.4 |  | Práce |  |  |  | POL1_
|  | výhrab ve stropní kci (spiroll) pro sprchové žlaby : | [24 empty] | VV | 0
|  | 3NP : | [24 empty] | VV | 0
|  | mč.310 : (2,9*2+0,15*2)+(3,9*2+0,15*2) |  | 14.2 | [22 empty] | VV | 0
|  | 4NP : | [24 empty] | VV | 0
|  | mč.410 : (2,9*2+0,15*2)+(3,9*2+0,15*2) |  | 14.2 | [22 empty] | VV | 0
152 | 971033431R00 | Vybourání otv. zeď cihel. pl.0,25 m2, tl.15cm, MVC | kus | 20 |  | 0 |  | 0 |  | 0 | 21 | 0 | 0.00034 | 0.01 | 0.069 | 1.38 |  | RTS 20/ II | RTS 20/ I | 0.213 | 4.26 |  | Práce |  |  |  | POL1_
|  | pozn BP20 700x300 mm : | [24 empty] | VV | 0
|  | 1NP : 1 |  | 1 | [22 empty] | VV | 0
|  | 2NP : 1 |  | 1 | [22 empty] | VV | 0
[27 empty] | VV | 0
|  | prostupy pro VZT : | [24 empty] | VV | 0
|  | 1NP : | [24 empty] | VV | 0
|  | 300x300 mm : 1 |  | 1 | [22 empty] | VV | 0
|  | pr.200 mm : 7 |  | 7 | [22 empty] | VV | 0
|  | 2NP : | [24 empty] | VV | 0
|  | 300x300 mm : 1 |  | 1 | [22 empty] | VV | 0
|  | 450x300 : 1 |  | 1 | [22 empty] | VV | 0
|  | pr.250 mm : 1 |  | 1 | [22 empty] | VV | 0
|  | pr.200 mm : 7 |  | 7 | [22 empty] | VV | 0
153 | 971033441R00 | Vybourání otv. zeď cihel. pl.0,25 m2, tl.30cm, MVC | kus | 6 |  | 0 |  | 0 |  | 0 | 21 | 0 | 0.00034 | 0 | 0.138 | 0.83 |  | RTS 20/ II | RTS 20/ I | 0.813 | 4.88 |  | Práce |  |  |  | POL1_
|  | pozn BP20 700x300 mm : | [24 empty] | VV | 0
|  | 1NP : 1 |  | 1 | [22 empty] | VV | 0
|  | 2NP : 1 |  | 1 | [22 empty] | VV | 0
[27 empty] | VV | 0
|  | prostupy pro VZT : | [24 empty] | VV | 0
|  | 1NP : | [24 empty] | VV | 0
|  | 400x300 mm : 1 |  | 1 | [22 empty] | VV | 0
|  | 550x450 mm : 1 |  | 1 | [22 empty] | VV | 0
|  | 2NP : | [24 empty] | VV | 0
|  | 400x300 mm : 1 |  | 1 | [22 empty] | VV | 0
|  | 500x450 mm : 1 |  | 1 | [22 empty] | VV | 0
154 | 971033451R00 | Vybourání otv. zeď cihel. pl.0,25 m2, tl.45cm, MVC | kus | 10 |  | 0 |  | 0 |  | 0 | 21 | 0 | 0.00133 | 0.01 | 0.207 | 2.07 |  | RTS 20/ II | RTS 20/ I | 1.538 | 15.38 |  | Práce |  |  |  | POL1_
|  | pozn BP19 : | [24 empty] | VV | 0
|  | 1NP pr.300 mm : 1 |  | 1 | [22 empty] | VV | 0
|  | pozn BP21 : | [24 empty] | VV | 0
|  | 1NP pr.250 mm : 1 |  | 1 | [22 empty] | VV | 0
|  | pozn BP22 : | [24 empty] | VV | 0
|  | 1NP 550x450 mm : 2 |  | 2 | [22 empty] | VV | 0
|  | 2NP 550x450 mm : 2 |  | 2 | [22 empty] | VV | 0
|  | pozn BP28 : | [24 empty] | VV | 0
|  | 1NP pr.250 mm : 2 |  | 2 | [22 empty] | VV | 0
|  | 2NP pr.250 mm : 2 |  | 2 | [22 empty] | VV | 0
155 | 971033631R00 | Vybourání otv. zeď cihel. pl.4 m2, tl.15 cm, MVC | m2 | 8.986 |  | 0 |  | 0 |  | 0 | 21 | 0 | 0.00054 | 0 | 0.27 | 2.43 |  | RTS 20/ II | RTS 20/ I | 0.43 | 3.86 |  | Práce |  |  |  | POL1_1
|  | pozn BP4 : | [24 empty] | VV | 0
|  | 1NP : 0,9*2,02 |  | 1.818 | [22 empty] | VV | 0
|  | 2NP : 0,9*2,02 |  | 1.818 | [22 empty] | VV | 0
|  | mč.201/206 : 3,25*(2,2)-(0,9*2,0) |  | 5.35 | [22 empty] | VV | 0
156 | 971033651R00 | Vybourání otv. zeď cihel. pl.4 m2, tl.60 cm, MVC | m3 | 1.496 |  | 0 |  | 0 |  | 0 | 21 | 0 | 0.00182 | 0 | 1.8 | 2.69 |  | RTS 20/ II | RTS 20/ I | 3.608 | 5.4 |  | Práce |  |  |  | POL1_1
|  | 1NP : 0,4*(1,1*1,5) |  | 0.66 | [22 empty] | VV | 0
|  | 2NP : 0,4*(1,1*1,9) |  | 0.836 | [22 empty] | VV | 0
157 | 972012211R00 | Vybourání otvorů strop prefa pl. 0,09 m2, nad 12cm | kus | 38 |  | 0 |  | 0 |  | 0 | 21 | 0 | 0.00133 | 0.05 | 0.002 | 0.08 |  | RTS 20/ II | RTS 20/ I | 0.301 | 11.44 |  | Práce |  |  |  | POL1_
|  | prostupy UT pozn BP18 pr.50 mm : 30 |  | 30 | [22 empty] | VV | 0
[27 empty] | VV | 0
|  | pozn BP23 pr.200 mm : | [24 empty] | VV | 0
|  | 1NP : 1 |  | 1 | [22 empty] | VV | 0
|  | 2NP : 1 |  | 1 | [22 empty] | VV | 0
|  | pozn BP25 pr.50 mm : | [24 empty] | VV | 0
|  | 1NP : 6 |  | 6 | [22 empty] | VV | 0
158 | 973031151R00 | Vysekání výklenků zeď cihel. MVC, pl. nad 0,25 m2 | m3 | 0.4865 |  | 0 |  | 0 |  | 0 | 21 | 0 | 0.00139 | 0 | 1.8 | 0.88 |  | RTS 20/ II | RTS 20/ I | 12.256 | 5.96 |  | Práce |  |  |  | POL1_
|  | niky pro hydrant, rozvadě, HUP : | [24 empty] | VV | 0
|  | 1NP : 0,175*(0,7*0,9) |  | 0.11025 | [22 empty] | VV | 0
|  | 0,175*(0,6*0,6) |  | 0.063 | [22 empty] | VV | 0
|  | 0,35*(0,8*0,5) |  | 0.14 | [22 empty] | VV | 0
|  | 2NP : 0,175*(0,7*0,9) |  | 0.11025 | [22 empty] | VV | 0
|  | 0,175*(0,6*0,6) |  | 0.063 | [22 empty] | VV | 0
159 | 974042554R00 | Vysekání rýh v podlaze betonové, 10x15 cm | m | 13.6 |  | 0 |  | 0 |  | 0 | 21 | 0 | 0 | 0 | 0.033 | 0.45 |  | RTS 20/ II | RTS 20/ I | 0.929 | 12.63 |  | Práce |  |  |  | POL1_
|  | výhrab ve stropní kci (spiroll) pro sprchové žlaby : | [24 empty] | VV | 0
|  | 3NP : | [24 empty] | VV | 0
|  | mč.310 : 2,9+3,9 |  | 6.8 | [22 empty] | VV | 0
|  | 4NP : | [24 empty] | VV | 0
|  | mč.410 : 2,9+3,9 |  | 6.8 | [22 empty] | VV | 0
160 | 978059531R00 | Odsekání vnitřních obkladů stěn nad 2 m2 | m2 | 24.3 |  | 0 |  | 0 |  | 0 | 21 | 0 | 0 | 0 | 0.068 | 1.65 |  | RTS 20/ II | RTS 20/ I | 0.3 | 7.29 |  | Práce |  |  |  | POL1_
|  | 2NP : | [24 empty] | VV | 0
|  | mč.201 obklad : 1,8*(2,2+5,65*2) |  | 24.3 | [22 empty] | VV | 0
Díl: | 99 | Staveništní přesun hmot |  |  |  | 0 |  | 0 |  | 0 |  | 0 |  | 0 |  | 0 |  |  |  |  | 1055.14 | [5 empty] | DIL
161 | 999281108R00 | Přesun hmot pro opravy a údržbu do výšky 12 m | t | 557.683 |  | 0 |  | 0 |  | 0 | 21 | 0 | 0 | 0 | 0 | 0 |  | RTS 20/ II | RTS 20/ I | 1.892 | 1055.14 |  | Přesun hmot |  |  |  | POL7_
Díl: | 711 | Izolace proti vodě |  |  |  | 0 |  | 0 |  | 0 |  | 0 |  | 0.62 |  | 0 |  |  |  |  | 71.26 | [5 empty] | DIL
162 | 711141559RT1 | Izolace proti vlhk. vodorovná pásy přitavením 1 vrstva - materiál ve specifikaci | m2 | 3.33 |  | 0 |  | 0 |  | 0 | 21 | 0 | 0.00041 | 0 | 0 | 0 |  | RTS 20/ II | RTS 20/ I | 0.22991 | 0.77 |  | Práce |  |  |  | POL1_0
|  | skladba S12 (zádveří) : | [24 empty] | VV | 0
|  | vodorovná : 1,85*1,8 |  | 3.33 | [22 empty] | VV | 0
163 | 711142559RT1 | Izolace proti vlhkosti svislá pásy přitavením 1 vrstva - materiál ve specifikaci | m2 | 3.88 |  | 0 |  | 0 |  | 0 | 21 | 0 | 0.00058 | 0 | 0 | 0 |  | RTS 20/ II | RTS 20/ I | 0.266 | 1.03 |  | Práce |  |  |  | POL1_7
|  | skladba S12 (zádveří) : | [24 empty] | VV | 0
|  | svislá : 1,45*(1,8)+0,15*(1,8) |  | 2.88 | [22 empty] | VV | 0
|  | oddilatování patky,pasy : 0,8*(0,5)+0,6*(0,5)*2 |  | 1 | [22 empty] | VV | 0
164 | 711111001RZ1 | Izolace proti vlhkosti vodor. nátěr ALP za studena 1x nátěr - včetně dodávky penetračního laku ALP | m2 | 3.33 |  | 0 |  | 0 |  | 0 | 21 | 0 | 0.0003 | 0 | 0 | 0 |  | RTS 20/ II | RTS 20/ I | 0.0275 | 0.09 |  | Práce |  |  |  | POL1_7
|  | skladba S12 (zádveří) : | [24 empty] | VV | 0
|  | vodorovná : 1,85*1,8 |  | 3.33 | [22 empty] | VV | 0
165 | 711112001RZ1 | Izolace proti vlhkosti svis. nátěr ALP, za studena 1x nátěr - včetně dodávky asfaltového laku | m2 | 3.88 |  | 0 |  | 0 |  | 0 | 21 | 0 | 0.00052 | 0 | 0 | 0 |  | RTS 20/ II | RTS 20/ I | 0.049 | 0.19 |  | Práce |  |  |  | POL1_7
|  | skladba S12 (zádveří) : | [24 empty] | VV | 0
|  | svislá : 1,45*(1,8)+0,15*(1,8) |  | 2.88 | [22 empty] | VV | 0
|  | oddilatování patky,pasy : 0,8*(0,5)+0,6*(0,5)*2 |  | 1 | [22 empty] | VV | 0
166 | 711212002RT6 | Stěrka hydroizolační těsnicí hmotou proti vlhkosti a tlak.vodě | m2 | 133.4 |  | 0 |  | 0 |  | 0 | 21 | 0 | 0.0042 | 0.56 | 0 | 0 |  | RTS 20/ II | RTS 20/ I | 0.461 | 61.5 |  | Práce |  |  |  | POL1_7
|  | 3NP : | [24 empty] | VV | 0
|  | mč.310 : 39,0 |  | 39 | [22 empty] | VV | 0
|  | vytaž 200 mm po obvodě : 0,2*(7,15*2+5,75*2+2,75*2+4,1*2)-(0,8*2,0*2+0,7*2,0) |  | 3.3 | [22 empty] | VV | 0
|  | vytaž 2000 mm v místě sprch koutu : 2,0*(1,3*2+1,3*2+3,0+4,0) |  | 24.4 | [22 empty] | VV | 0
|  | 4NP : | [24 empty] | VV | 0
|  | mč.410 : 39,0 |  | 39 | [22 empty] | VV | 0
|  | vytaž 200 mm po obvodě : 0,2*(7,15*2+5,75*2+2,75*2+4,1*2)-(0,8*2,0*2+0,7*2,0) |  | 3.3 | [22 empty] | VV | 0
|  | vytaž 2000 mm v místě sprch koutu : 2,0*(1,3*2+1,3*2+3,0+4,0) |  | 24.4 | [22 empty] | VV | 0
167 | 711212601R00 | Těsnicí pás do spoje podlaha - stěna | m | 69.8 |  | 0 |  | 0 |  | 0 | 21 | 0 | 0.00032 | 0.02 | 0 | 0 |  | RTS 20/ II | RTS 20/ I | 0.11 | 7.68 |  | Práce |  |  |  | POL1_7
|  | 3NP : | [24 empty] | VV | 0
|  | mč.310 : (7,15*2+5,75*2+2,75*2+4,1*2)-(0,8*2,0*2+0,7*2,0) |  | 34.9 | [22 empty] | VV | 0
|  | 4NP : | [24 empty] | VV | 0
|  | mč.410 : (7,15*2+5,75*2+2,75*2+4,1*2)-(0,8*2,0*2+0,7*2,0) |  | 34.9 | [22 empty] | VV | 0
168 | 62852251R | Pás modifikovaný asfalt tl. 4 mm | m2 | 8.652 |  | 0 |  | 0 |  | 0 | 21 | 0 | 0.0046 | 0.04 | 0 | 0 | SPCM | RTS 20/ II | RTS 20/ I | 0 | 0 |  | Specifikace |  |  |  | POL3_0
|  | Začátek provozního součtu | [24 empty] | VV
|  | skladba S12 (zádveří) : | [24 empty] | VV | 2
|  | vodorovná : 1,85*1,8 |  | 3.33 | [22 empty] | VV | 2
|  | svislá : 1,45*(1,8)+0,15*(1,8) |  | 2.88 | [22 empty] | VV | 2
|  | oddilatování patky,pasy : 0,8*(0,5)+0,6*(0,5)*2 |  | 1 | [22 empty] | VV | 2
|  | Konec provozního součtu | [24 empty] | VV
|  | 7,21*1,2 |  | 8.652 | [22 empty] | VV | 0
169 | 998711202R00 | Přesun hmot pro izolace proti vodě, výšky do 12 m | % |  |  | 0 |  | 0 |  | 0 | 21 | 0 | 0 | 0 | 0 | 0 |  | RTS 20/ II | RTS 20/ I | 0 | 0 |  | Přesun hmot |  |  |  | POL7_
Díl: | 712 | Povlakové krytiny |  |  |  | 0 |  | 0 |  | 0 |  | 0 |  | 2.61 |  | 0 |  |  |  |  | 469.55 | [5 empty] | DIL
170 | 712311106RZ2 | Povlaková krytina střech do 10°, asfalt.pen.emulze včetně emulze 0,2 kg/m2 | m2 | 337.41 |  | 0 |  | 0 |  | 0 | 21 | 0 | 0.00022 | 0.07 | 0 | 0 |  | RTS 20/ II | RTS 20/ I | 0.0275 | 9.28 |  | Práce |  |  |  | POL1_
|  | vodorovná : | [24 empty] | VV | 0
|  | skladba S1 : | [24 empty] | VV | 0
|  | šatny : 39,2*7,5 |  | 294 | [22 empty] | VV | 0
|  | krček : 1,8*1,25 |  | 2.25 | [22 empty] | VV | 0
[27 empty] | VV | 0
|  | svislá : | [24 empty] | VV | 0
|  | skladba S1 : | [24 empty] | VV | 0
|  | šatny : 0,4*(39,2*2+7,5*2) |  | 37.36 | [22 empty] | VV | 0
|  | krček : 0,5*(1,8*2) |  | 1.8 | [22 empty] | VV | 0
|  | střešní výlez : 0,5*(1,3*2+0,7*2) |  | 2 | [22 empty] | VV | 0
171 | 712351111RT1 | Povlaková krytina střech do 10°,samolepicím pásem 1 vrstva - materiál ve specifikaci | m2 | 296.25 |  | 0 |  | 0 |  | 0 | 21 | 0 | 0 | 0 | 0 | 0 |  | RTS 20/ II | RTS 20/ I | 0.207 | 61.32 |  | Práce |  |  |  | POL1_
|  | skladba S1 : | [24 empty] | VV | 0
|  | šatny : 39,2*7,5 |  | 294 | [22 empty] | VV | 0
|  | krček : 1,8*1,25 |  | 2.25 | [22 empty] | VV | 0
172 | 712361703RT1 | Povlaková krytina střech do 10°, fólií lepenou 1 vrstva - fólie ve specifikaci | m2 | 8.024 |  | 0 |  | 0 |  | 0 | 21 | 0 | 0.00083 | 0.01 | 0 | 0 |  | RTS 20/ II | RTS 20/ I | 0.141 | 1.13 |  | Práce |  |  |  | POL1_7
|  | krytina střechy výtahové šachty : (2,4*2,36+1,0*2,36) |  | 8.024 | [22 empty] | VV | 0
173 | 712372121RV1 | Krytina střech do 10° fólie, 4 kotvy/m2,ocel,dřevo tl. izolace do 430 mm, fólie ve specifikaci | m2 | 369.303 |  | 0 |  | 0 |  | 0 | 21 | 0 | 0 | 0 | 0 | 0 |  | RTS 20/ II | RTS 20/ I | 0.848 | 313.17 |  | Práce |  |  |  | POL1_7
|  | vodorovná : | [24 empty] | VV | 0
|  | skladba S1 : | [24 empty] | VV | 0
|  | šatny : 39,2*7,5 |  | 294 | [22 empty] | VV | 0
|  | atika : 0,53*(39,65*2+8,4*2) |  | 50.933 | [22 empty] | VV | 0
|  | krček : 1,8*1,25 |  | 2.25 | [22 empty] | VV | 0
[27 empty] | VV | 0
|  | svislá : | [24 empty] | VV | 0
|  | skladba S1 : | [24 empty] | VV | 0
|  | atika : 0,2*(39,2*2+7,5*2) |  | 18.68 | [22 empty] | VV | 0
|  | krček : 0,4*(1,8*2) |  | 1.44 | [22 empty] | VV | 0
|  | střešní výlez : 0,5*(1,3*2+0,7*2) |  | 2 | [22 empty] | VV | 0
174 | 712378005R00 | Stěnová lišta vyhnutá RŠ 70 mm | m | 1.9 |  | 0 |  | 0 |  | 0 | 21 | 0 | 0.00058 | 0 | 0 | 0 |  | RTS 20/ II | RTS 20/ I | 0.189 | 0.36 |  | Práce |  |  |  | POL1_7
|  | napojení krčku/výtah šachty : 1,9 |  | 1.9 | [22 empty] | VV | 0
175 | 712378006R00 | Rohová lišta vnější RŠ 100 mm | m | 92.16 |  | 0 |  | 0 |  | 0 | 21 | 0 | 0.00076 | 0.07 | 0 | 0 |  | RTS 20/ II | RTS 20/ I | 0.189 | 17.42 |  | Práce |  |  |  | POL1_7
|  | skladba S1 : | [24 empty] | VV | 0
|  | Detail atiky pl.střechy D01B : | [24 empty] | VV | 0
|  | atika : (38,74*2+7,34*2) |  | 92.16 | [22 empty] | VV | 0
176 | 712378007R00 | Rohová lišta vnitřní RŠ 100 mm | m | 92.16 |  | 0 |  | 0 |  | 0 | 21 | 0 | 0.00076 | 0.07 | 0 | 0 |  | RTS 20/ II | RTS 20/ I | 0.189 | 17.42 |  | Práce |  |  |  | POL1_7
|  | skladba S1 : | [24 empty] | VV | 0
|  | Detail atiky pl.střechy D01B : | [24 empty] | VV | 0
|  | atika : (38,74*2+7,34*2) |  | 92.16 | [22 empty] | VV | 0
177 | 712399097RT3 | Příplatek za plochu do 10 m2, pryže, termopl. plochy jednotlivě 5 - 10 m2 | m2 | 8.024 |  | 0 |  | 0 |  | 0 | 21 | 0 | 0 | 0 | 0 | 0 |  | RTS 20/ II | RTS 20/ I | 0.072 | 0.58 |  | Práce |  |  |  | POL1_
|  | krytina střechy výtahové šachty : (2,4*2,36+1,0*2,36) |  | 8.024 | [22 empty] | VV | 0
178 | 712391171RT1 | Povlaková krytina střech do 10°, podklad. textilie 1 vrstva - materiál ve specifikaci | m2 | 369.303 |  | 0 |  | 0 |  | 0 | 21 | 0 | 0 | 0 | 0 | 0 |  | RTS 20/ II | RTS 20/ I | 0.1 | 36.93 |  | Práce |  |  |  | POL1_7
|  | vodorovná : | [24 empty] | VV | 0
|  | skladba S1 : | [24 empty] | VV | 0
|  | šatny : 39,2*7,5 |  | 294 | [22 empty] | VV | 0
|  | atika : 0,53*(39,65*2+8,4*2) |  | 50.933 | [22 empty] | VV | 0
|  | krček : 1,8*1,25 |  | 2.25 | [22 empty] | VV | 0
[27 empty] | VV | 0
|  | svislá : | [24 empty] | VV | 0
|  | skladba S1 : | [24 empty] | VV | 0
|  | atika : 0,2*(39,2*2+7,5*2) |  | 18.68 | [22 empty] | VV | 0
|  | krček : 0,4*(1,8*2) |  | 1.44 | [22 empty] | VV | 0
|  | střešní výlez : 0,5*(1,3*2+0,7*2) |  | 2 | [22 empty] | VV | 0
179 | 712851559RT1 | Samostatné vytažení izolace, samolepicími pásy 1 vrstva - asf.pás ve specifikaci | m2 | 41.16 |  | 0 |  | 0 |  | 0 | 21 | 0 | 0 | 0 | 0 | 0 |  | RTS 20/ II | RTS 20/ I | 0.29 | 11.94 |  | Práce |  |  |  | POL1_
|  | skladba S1 : | [24 empty] | VV | 0
|  | šatny : 0,4*(39,2*2+7,5*2) |  | 37.36 | [22 empty] | VV | 0
|  | krček : 0,5*(1,8*2) |  | 1.8 | [22 empty] | VV | 0
|  | střešní výlez : 0,5*(1,3*2+0,7*2) |  | 2 | [22 empty] | VV | 0
180 | 712 PC 001 | D+M Systémové odvětrávací hlavice kanalizace s mPVC manžetou | ks | 5 |  | 0 |  | 0 |  | 0 | 21 | 0 | 0 | 0 | 0 | 0 |  | Vlastní | Indiv | 0 | 0 |  | Práce |  |  |  | POL1_
181 | 712 PC 002 | D+M Systémové střešní vpustě s mPVC manžetou, ochranného koše, vyhřívaná | ks | 3 |  | 0 |  | 0 |  | 0 | 21 | 0 | 0 | 0 | 0 | 0 |  | Vlastní | Indiv | 0 | 0 |  | Práce |  |  |  | POL1_
182 | 283220012R | Fólie střešní hydroizolační mPVC tl. 1,5 mm š. 1600 mm PVC-P s PES výztuží, šedá | m2 | 443.1636 |  | 0 |  | 0 |  | 0 | 21 | 0 | 0.00185 | 0.82 | 0 | 0 | SPCM | RTS 20/ II | RTS 20/ I | 0 | 0 |  | Specifikace |  |  |  | POL3_
|  | Začátek provozního součtu | [24 empty] | VV
|  | vodorovná : | [24 empty] | VV | 2
|  | skladba S1 : | [24 empty] | VV | 2
|  | šatny : 39,2*7,5 |  | 294 | [22 empty] | VV | 2
|  | atika : 0,53*(39,65*2+8,4*2) |  | 50.933 | [22 empty] | VV | 2
|  | krček : 1,8*1,25 |  | 2.25 | [22 empty] | VV | 2
[27 empty] | VV | 2
|  | svislá : | [24 empty] | VV | 2
|  | skladba S1 : | [24 empty] | VV | 2
|  | atika : 0,2*(39,2*2+7,5*2) |  | 18.68 | [22 empty] | VV | 2
|  | krček : 0,4*(1,8*2) |  | 1.44 | [22 empty] | VV | 2
|  | střešní výlez : 0,5*(1,3*2+0,7*2) |  | 2 | [22 empty] | VV | 2
|  | Konec provozního součtu | [24 empty] | VV
|  | 369,303*1,2 |  | 443.1636 | [22 empty] | VV | 0
183 | 283220191R | Fólie z PVC-P s nakašírovanou polyesterovou plstí tl. 3,2 mm š. 2100 mm určená k lepení na podklad PU lepidlem | m2 | 9.6288 |  | 0 |  | 0 |  | 0 | 21 | 0 | 0.00186 | 0.02 | 0 | 0 | SPCM | RTS 20/ II | RTS 20/ I | 0 | 0 |  | Specifikace |  |  |  | POL3_
|  | Začátek provozního součtu | [24 empty] | VV
|  | krytina střechy výtahové šachty : (2,4*2,36+1,0*2,36) |  | 8.024 | [22 empty] | VV | 2
|  | Konec provozního součtu | [24 empty] | VV
|  | 8,024*1,2 |  | 9.6288 | [22 empty] | VV | 0
184 | 62852269R | Pás modif. asfalt samolep tl. 4 mm | m2 | 404.892 |  | 0 |  | 0 |  | 0 | 21 | 0 | 0.0035 | 1.42 | 0 | 0 | SPCM | RTS 20/ II | RTS 20/ I | 0 | 0 |  | Specifikace |  |  |  | POL3_
|  | Začátek provozního součtu | [24 empty] | VV
|  | vodorovná : | [24 empty] | VV | 2
|  | skladba S1 : | [24 empty] | VV | 2
|  | šatny : 39,2*7,5 |  | 294 | [22 empty] | VV | 2
|  | krček : 1,8*1,25 |  | 2.25 | [22 empty] | VV | 2
[27 empty] | VV | 2
|  | samostatné vytažení : | [24 empty] | VV | 2
|  | skladba S1 : | [24 empty] | VV | 2
|  | šatny : 0,4*(39,2*2+7,5*2) |  | 37.36 | [22 empty] | VV | 2
|  | krček : 0,5*(1,8*2) |  | 1.8 | [22 empty] | VV | 2
|  | střešní výlez : 0,5*(1,3*2+0,7*2) |  | 2 | [22 empty] | VV | 2
|  | Konec provozního součtu | [24 empty] | VV
|  | 337,41*1,2 |  | 404.892 | [22 empty] | VV | 0
185 | 67390503R | Geotextilie netkaná 300 g/m2 2x50 m | m2 | 443.1636 |  | 0 |  | 0 |  | 0 | 21 | 0 | 0.0003 | 0.13 | 0 | 0 | SPCM | RTS 20/ II | RTS 20/ I | 0 | 0 |  | Specifikace |  |  |  | POL3_
|  | Začátek provozního součtu | [24 empty] | VV
|  | vodorovná : | [24 empty] | VV | 2
|  | skladba S1 : | [24 empty] | VV | 2
|  | šatny : 39,2*7,5 |  | 294 | [22 empty] | VV | 2
|  | atika : 0,53*(39,65*2+8,4*2) |  | 50.933 | [22 empty] | VV | 2
|  | krček : 1,8*1,25 |  | 2.25 | [22 empty] | VV | 2
[27 empty] | VV | 2
|  | svislá : | [24 empty] | VV | 2
|  | skladba S1 : | [24 empty] | VV | 2
|  | atika : 0,2*(39,2*2+7,5*2) |  | 18.68 | [22 empty] | VV | 2
|  | krček : 0,4*(1,8*2) |  | 1.44 | [22 empty] | VV | 2
|  | střešní výlez : 0,5*(1,3*2+0,7*2) |  | 2 | [22 empty] | VV | 2
|  | Konec provozního součtu | [24 empty] | VV
|  | 369,303*1,2 |  | 443.1636 | [22 empty] | VV | 0
186 | 998712202R00 | Přesun hmot pro povlakové krytiny, výšky do 12 m | % |  |  | 0 |  | 0 |  | 0 | 21 | 0 | 0 | 0 | 0 | 0 |  | RTS 20/ II | RTS 20/ I | 0 | 0 |  | Přesun hmot |  |  |  | POL7_
Díl: | 713 | Izolace tepelné |  |  |  | 0 |  | 0 |  | 0 |  | 0 |  | 4.03 |  | 0 |  |  |  |  | 201.74 | [5 empty] | DIL
187 | 713111130RT1 | Izolace tepelné stropů, vložená mezi krokve 1 vrstva - materiál ve specifikaci | m2 | 5.8 |  | 0 |  | 0 |  | 0 | 21 | 0 | 0.00023 | 0 | 0 | 0 |  | RTS 20/ II | RTS 20/ I | 0.181 | 1.05 |  | Práce |  |  |  | POL1_
|  | skladba S9 MV tl. 50 mm : | [24 empty] | VV | 0
|  | 2NP : | [24 empty] | VV | 0
|  | mč.213 : 2,0 |  | 2 | [22 empty] | VV | 0
[27 empty] | VV | 0
|  | skladba S11 MV tl. 50 mm : | [24 empty] | VV | 0
|  | 3NP : | [24 empty] | VV | 0
|  | mč.312 : 1,9 |  | 1.9 | [22 empty] | VV | 0
|  | 4NP : | [24 empty] | VV | 0
|  | mč.412 : 1,9 |  | 1.9 | [22 empty] | VV | 0
188 | 713111221RS4 | Montáž parozábrany, zavěšené podhl., přelep. spojů vč. dodávky polypropylenové fólie 108 g/m2 | m2 | 5.8 |  | 0 |  | 0 |  | 0 | 21 | 0 | 0.00016 | 0 | 0 | 0 |  | RTS 20/ II | RTS 20/ I | 0.16 | 0.93 |  | Práce |  |  |  | POL1_
|  | skladba S9 : | [24 empty] | VV | 0
|  | 2NP : | [24 empty] | VV | 0
|  | mč.213 : 2,0 |  | 2 | [22 empty] | VV | 0
[27 empty] | VV | 0
|  | skladba S11 : | [24 empty] | VV | 0
|  | 3NP : | [24 empty] | VV | 0
|  | mč.312 : 1,9 |  | 1.9 | [22 empty] | VV | 0
|  | 4NP : | [24 empty] | VV | 0
|  | mč.412 : 1,9 |  | 1.9 | [22 empty] | VV | 0
189 | 713121111RT1 | Izolace tepelná podlah na sucho, jednovrstvá materiál ve specifikaci | m2 | 269.3 |  | 0 |  | 0 |  | 0 | 21 | 0 | 0 | 0 | 0 | 0 |  | RTS 20/ II | RTS 20/ I | 0.08 | 21.54 |  | Práce |  |  |  | POL1_7
|  | skladba S10 : | [24 empty] | VV | 0
|  | 4NP MV tl. 40 mm : | [24 empty] | VV | 0
|  | mč.401 : 33,7 |  | 33.7 | [22 empty] | VV | 0
|  | mč.402 : 15,3 |  | 15.3 | [22 empty] | VV | 0
|  | mč.403 : 10,5 |  | 10.5 | [22 empty] | VV | 0
|  | mč.404 : 4,8 |  | 4.8 | [22 empty] | VV | 0
|  | mč.405 : 7,1 |  | 7.1 | [22 empty] | VV | 0
|  | mč.406 : 7,4 |  | 7.4 | [22 empty] | VV | 0
|  | mč.407 : 21,3 |  | 21.3 | [22 empty] | VV | 0
|  | mč.408 : 63,8 |  | 63.8 | [22 empty] | VV | 0
|  | mč.409 : 64,4 |  | 64.4 | [22 empty] | VV | 0
|  | mč.410 : 39,0 |  | 39 | [22 empty] | VV | 0
[27 empty] | VV | 0
|  | skladba S12 : | [24 empty] | VV | 0
|  | mč.113 EPS 150S tl.180 mm : 2,0 |  | 2 | [22 empty] | VV | 0
190 | 713131131R00 | Izolace tepelná stěn lepením | m2 | 77.8548 |  | 0 |  | 0 |  | 0 | 21 | 0 | 0.003 | 0.23 | 0 | 0 |  | RTS 20/ II | RTS 20/ I | 0.28 | 21.8 |  | Práce |  |  |  | POL1_
|  | skladba S1 : | [24 empty] | VV | 0
|  | Detail atiky pl.střechy D01B : | [24 empty] | VV | 0
|  | vodorovná část XPS tl. 80 mm : 0,3*(39,2*2+7,5*2) |  | 28.02 | [22 empty] | VV | 0
|  | svislá část EPS 100 tl. 80 mm : 0,53*(38,74*2+7,34*2) |  | 48.8448 | [22 empty] | VV | 0
|  | spojovací krček/šatny svislá část EPS 100 tl. 150 mm : 0,55*(1,8) |  | 0.99 | [22 empty] | VV | 0
191 | 713141125R00 | Izolace tepelná střech, desky, na lepidlo PUK | m2 | 859.8048 |  | 0 |  | 0 |  | 0 | 21 | 0 | 0.00033 | 0.28 | 0 | 0 |  | RTS 20/ II | RTS 20/ I | 0.16 | 137.57 |  | Práce |  |  |  | POL1_
|  | skladba S1 : | [24 empty] | VV | 0
|  | 1.vrstva spádové klíny EPS 100 tl.20-210 mm (průměr 120 mm) : (38,74*7,34)+(1,25*1,8) |  | 286.6016 | [22 empty] | VV | 0
|  | 2.vrstva EPS 100 tl.100 mm : (38,74*7,34)+(1,25*1,8) |  | 286.6016 | [22 empty] | VV | 0
|  | 3.vrstva EPS 100 tl.120 mm : (38,74*7,34)+(1,25*1,8) |  | 286.6016 | [22 empty] | VV | 0
192 | 713191100RT9 | Položení separační fólie včetně dodávky PE fólie | m2 | 269.3 |  | 0 |  | 0 |  | 0 | 21 | 0 | 1e-05 | 0 | 0 | 0 |  | RTS 20/ II | RTS 20/ I | 0.07 | 18.85 |  | Práce |  |  |  | POL1_
|  | skladba S10 : | [24 empty] | VV | 0
|  | 4NP : | [24 empty] | VV | 0
|  | mč.401 : 33,7 |  | 33.7 | [22 empty] | VV | 0
|  | mč.402 : 15,3 |  | 15.3 | [22 empty] | VV | 0
|  | mč.403 : 10,5 |  | 10.5 | [22 empty] | VV | 0
|  | mč.404 : 4,8 |  | 4.8 | [22 empty] | VV | 0
|  | mč.405 : 7,1 |  | 7.1 | [22 empty] | VV | 0
|  | mč.406 : 7,4 |  | 7.4 | [22 empty] | VV | 0
|  | mč.407 : 21,3 |  | 21.3 | [22 empty] | VV | 0
|  | mč.408 : 63,8 |  | 63.8 | [22 empty] | VV | 0
|  | mč.409 : 64,4 |  | 64.4 | [22 empty] | VV | 0
|  | mč.410 : 39,0 |  | 39 | [22 empty] | VV | 0
[27 empty] | VV | 0
|  | skladba S12 : | [24 empty] | VV | 0
|  | mč.113 : 2,0 |  | 2 | [22 empty] | VV | 0
193 | 713 PC 002 | D+M Nízkoexpanzní montážní pěna - výplň laťování atik | m2 | 28.2 |  | 0 |  | 0 |  | 0 | 21 | 0 | 0 | 0 | 0 | 0 |  | Vlastní | Indiv | 0 | 0 |  | Práce |  |  |  | POL1_
|  | Detail atiky pl.střechy D01B : | [24 empty] | VV | 0
|  | atika : 0,3*(39,5*2+7,5*2) |  | 28.2 | [22 empty] | VV | 0
194 | 713121118RU1 | Tepelná izolace - pásek podél stěn včetně dodávky | m | 560 |  | 0 |  | 0 |  | 0 | 21 | 0 | 0.00032 | 0.18 | 0 | 0 |  | RTS 20/ II | RTS 20/ I | 0 | 0 |  | Práce |  |  |  | POL1_1
|  | 3NP, 4NP : 560,0 |  | 560 | [22 empty] | VV | 0
195 | 28375460R | Polystyren extrudovaný XPS | m3 | 2.3537 |  | 0 |  | 0 |  | 0 | 21 | 0 | 0.03 | 0.07 | 0 | 0 | SPCM | RTS 20/ II | RTS 20/ I | 0 | 0 |  | Specifikace |  |  |  | POL3_
|  | skladba S1 : | [24 empty] | VV | 0
|  | Začátek provozního součtu | [24 empty] | VV
|  | Detail atiky pl.střechy D01B : | [24 empty] | VV | 2
|  | vodorovná část XPS tl. 80 mm : 0,3*(39,2*2+7,5*2) |  | 28.02 | [22 empty] | VV | 2
|  | Konec provozního součtu | [24 empty] | VV
|  | 28,02*0,08*1,05 |  | 2.3537 | [22 empty] | VV | 0
196 | 28375704R | Deska izolační stabilizov. EPS 100 1000 x 500 mm | m3 | 70.4638 |  | 0 |  | 0 |  | 0 | 21 | 0 | 0.02 | 1.41 | 0 | 0 | SPCM | RTS 20/ II | RTS 20/ I | 0 | 0 |  | Specifikace |  |  |  | POL3_7
|  | skladba S1 : | [24 empty] | VV | 0
|  | Začátek provozního součtu | [24 empty] | VV
|  | Detail atiky pl.střechy D01B : | [24 empty] | VV | 2
|  | svislá část EPS 100 tl. 80 mm : 0,53*(38,74*2+7,34*2)*0,08 |  | 3.9076 | [22 empty] | VV | 2
|  | spojovací krček/šatny svislá část EPS 100 tl. 150 mm : 0,55*(1,8)*0,15 |  | 0.1485 | [22 empty] | VV | 2
|  | Konec provozního součtu | [24 empty] | VV
|  | 4,05608*1,05 |  | 4.2589 | [22 empty] | VV | 0
[27 empty] | VV | 0
|  | skladba S1 : | [24 empty] | VV | 0
|  | Začátek provozního součtu | [24 empty] | VV
|  | 2.vrstva EPS 100 tl.100 mm : ((38,74*7,34)+(1,25*1,8))*0,1 |  | 28.6602 | [22 empty] | VV | 2
|  | 3.vrstva EPS 100 tl.120 mm : ((38,74*7,34)+(1,25*1,8))*0,12 |  | 34.3922 | [22 empty] | VV | 2
|  | Konec provozního součtu | [24 empty] | VV
|  | 63,05235*1,05 |  | 66.205 | [22 empty] | VV | 0
197 | 28375705R | Deska izolační stabilizov. EPS 150 S 1000 x 500 mm | m3 | 0.396 |  | 0 |  | 0 |  | 0 | 21 | 0 | 0.025 | 0.01 | 0 | 0 | SPCM | RTS 20/ II | RTS 20/ I | 0 | 0 |  | Specifikace |  |  |  | POL3_7
|  | Začátek provozního součtu | [24 empty] | VV
|  | skladba S12 : | [24 empty] | VV | 2
|  | mč.113 EPS 150S tl.180 mm : 2,0*0,18 |  | 0.36 | [22 empty] | VV | 2
|  | Konec provozního součtu | [24 empty] | VV
|  | 0,36*1,1 |  | 0.396 | [22 empty] | VV | 0
198 | 28375971R | Deska spádová EPS 100 | m3 | 36.1118 |  | 0 |  | 0 |  | 0 | 21 | 0 | 0.02 | 0.72 | 0 | 0 | SPCM | RTS 20/ II | RTS 20/ I | 0 | 0 |  | Specifikace |  |  |  | POL3_
|  | skladba S1 : | [24 empty] | VV | 0
|  | Začátek provozního součtu | [24 empty] | VV
|  | 1.vrstva spádové klíny EPS 100 tl.20-210 mm (průměr 120 mm) : ((38,74*7,34)+(1,25*1,8))*0,12 |  | 34.3922 | [22 empty] | VV | 2
|  | Konec provozního součtu | [24 empty] | VV
|  | 34,39219*1,05 |  | 36.1118 | [22 empty] | VV | 0
199 | 63151371.AR | Deska z minerální plsti podhled 46 kg/m3 tl. 1200x625x50 mm | m2 | 6.38 |  | 0 |  | 0 |  | 0 | 21 | 0 | 0.0015 | 0.01 | 0 | 0 | SPCM | RTS 20/ II | RTS 20/ I | 0 | 0 |  | Specifikace |  |  |  | POL3_
|  | Začátek provozního součtu | [24 empty] | VV
|  | skladba S9 : | [24 empty] | VV | 2
|  | 2NP : | [24 empty] | VV | 2
|  | mč.213 : 2,0 |  | 2 | [22 empty] | VV | 2
[27 empty] | VV | 2
|  | skladba S11 : | [24 empty] | VV | 2
|  | 3NP : | [24 empty] | VV | 2
|  | mč.312 : 1,9 |  | 1.9 | [22 empty] | VV | 2
|  | 4NP : | [24 empty] | VV | 2
|  | mč.412 : 1,9 |  | 1.9 | [22 empty] | VV | 2
|  | Konec provozního součtu | [24 empty] | VV
|  | 5,8*1,1 |  | 6.38 | [22 empty] | VV | 0
200 | 63151436R | Deska z minerální plsti kročejová hydrofobizovaná tl. 40 mm | m2 | 280.665 |  | 0 |  | 0 |  | 0 | 21 | 0 | 0.004 | 1.12 | 0 | 0 | SPCM | RTS 20/ II | RTS 20/ I | 0 | 0 |  | Specifikace |  |  |  | POL3_
|  | Začátek provozního součtu | [24 empty] | VV
|  | skladba S10 : | [24 empty] | VV | 2
|  | 4NP MV tl. 40 mm : | [24 empty] | VV | 2
|  | mč.401 : 33,7 |  | 33.7 | [22 empty] | VV | 2
|  | mč.402 : 15,3 |  | 15.3 | [22 empty] | VV | 2
|  | mč.403 : 10,5 |  | 10.5 | [22 empty] | VV | 2
|  | mč.404 : 4,8 |  | 4.8 | [22 empty] | VV | 2
|  | mč.405 : 7,1 |  | 7.1 | [22 empty] | VV | 2
|  | mč.406 : 7,4 |  | 7.4 | [22 empty] | VV | 2
|  | mč.407 : 21,3 |  | 21.3 | [22 empty] | VV | 2
|  | mč.408 : 63,8 |  | 63.8 | [22 empty] | VV | 2
|  | mč.409 : 64,4 |  | 64.4 | [22 empty] | VV | 2
|  | mč.410 : 39,0 |  | 39 | [22 empty] | VV | 2
|  | Konec provozního součtu | [24 empty] | VV
|  | 267,3*1,05 |  | 280.665 | [22 empty] | VV | 0
201 | 998713202R00 | Přesun hmot pro izolace tepelné, výšky do 12 m | % |  |  | 0 |  | 0 |  | 0 | 21 | 0 | 0 | 0 | 0 | 0 |  | RTS 20/ II | RTS 20/ I | 0 | 0 |  | Přesun hmot |  |  |  | POL7_
Díl: | 762 | Konstrukce tesařské |  |  |  | 0 |  | 0 |  | 0 |  | 0 |  | 1.1 |  | 0 |  |  |  |  | 81.09 | [5 empty] | DIL
202 | 762088116R00 | Zakrývání provizorní plachtou 15x20m,vč.odstranění | kus | 2 |  | 0 |  | 0 |  | 0 | 21 | 0 | 0.14369 | 0.29 | 0 | 0 |  | RTS 20/ II | RTS 20/ I | 30 | 60 |  | Práce |  |  |  | POL1_
203 | 762342203RT4 | Montáž laťování atik, vzdálenost latí 22 - 36 cm včetně dodávky řeziva, latě 4/6 cm | m2 | 28.2 |  | 0 |  | 0 |  | 0 | 21 | 0 | 0.00403 | 0.11 | 0 | 0 |  | RTS 20/ II | RTS 20/ I | 0.156 | 4.4 |  | Práce |  |  |  | POL1_
|  | Detail atiky pl.střechy D01B : | [24 empty] | VV | 0
|  | atika : 0,3*(39,5*2+7,5*2) |  | 28.2 | [22 empty] | VV | 0
204 | 762441112RT4. | Montáž obložení atiky,bříz fól desky,1vrst.,šroubováním včetně dodávky desky překližka stavební fól.bříz.21 mm | m2 | 49.82 |  | 0 |  | 0 |  | 0 | 21 | 0 | 0.01404 | 0.7 | 0 | 0 |  | Vlastní | Indiv | 0.335 | 16.69 |  | Práce |  |  |  | POL1_
|  | Detail atiky pl.střechy D01B : | [24 empty] | VV | 0
|  | atika : 0,53*(39,5*2+7,5*2) |  | 49.82 | [22 empty] | VV | 0
205 | 998762202R00 | Přesun hmot pro tesařské konstrukce, výšky do 12 m | % |  |  | 0 |  | 0 |  | 0 | 21 | 0 | 0 | 0 | 0 | 0 |  | RTS 20/ II | RTS 20/ I | 0 | 0 |  | Přesun hmot |  |  |  | POL7_
Díl: | 764 | Konstrukce klempířské |  |  |  | 0 |  | 0 |  | 0 |  | 0 |  | 0.48 |  | 0 |  |  |  |  | 0 | [5 empty] | DIL
206 | 712378002R01 | Atiková okapnice poplast plech RŠ 350 mm K/203 | m | 97 |  | 0 |  | 0 |  | 0 | 21 | 0 | 0.00152 | 0.15 | 0 | 0 |  | Vlastní | Indiv | 0 | 0 |  | Práce |  |  |  | POL1_
|  | Úprava délky a připevnění okapnice natloukacími hmoždinkami včetně dodávky okapnice. | [24 empty] | POP
207 | 764 K/208 | D+M oplechování ocel. sloupku přístřešku 100x100mm rš 400mm AL plech | m | 6 |  | 0 |  | 0 |  | 0 | 21 | 0 | 0 | 0 | 0 | 0 |  | Vlastní | Indiv | 0 | 0 |  | Práce |  |  |  | POL1_
208 | 764 K/209 | D+M oplechování ocelové konstrukce přístřešku AL plech tl. 0,55 mm | m2 | 17 |  | 0 |  | 0 |  | 0 | 21 | 0 | 0 | 0 | 0 | 0 |  | Vlastní | Indiv | 0 | 0 |  | Práce |  |  |  | POL1_
209 | 764 K/210 | D+M lemování zdi u přístřešku z poplast Pzn plechu tl. 0,55 mm rš 250mm | m | 4.5 |  | 0 |  | 0 |  | 0 | 21 | 0 | 0 | 0 | 0 | 0 |  | Vlastní | Indiv | 0 | 0 |  | Práce |  |  |  | POL1_
210 | 764812320R01 | Okapnice výtah. šachty,lak.Pz,rš 200 mm K/205 | m | 8.5 |  | 0 |  | 0 |  | 0 | 21 | 0 | 0.00124 | 0.01 | 0 | 0 |  | Vlastní | Indiv | 0 | 0 |  | Práce |  |  |  | POL1_
211 | 764815101R00 | Žlaby podokap.čtyřhranné z lak.Pz plechu,rš 250 mm K/206 | m | 6.6 |  | 0 |  | 0 |  | 0 | 21 | 0 | 0.00236 | 0.02 | 0 | 0 |  | RTS 20/ II | Indiv | 0 | 0 |  | Práce |  |  |  | POL1_
212 | 764815302R01 | Hranaté opláštění plast. svodu, lak.Pz plech,rš 575 mm K/204 | m | 39 |  | 0 |  | 0 |  | 0 | 21 | 0 | 0.00446 | 0.17 | 0 | 0 |  | Vlastní | Indiv | 0 | 0 |  | Práce |  |  |  | POL1_
213 | 764816124RT2 | Oplechování parapetů, lakovaný Pz plech, rš 230 mm K/201, K/202 | m | 48.2 |  | 0 |  | 0 |  | 0 | 21 | 0 | 0.00181 | 0.09 | 0 | 0 |  | RTS 20/ II | Indiv | 0 | 0 |  | Práce |  |  |  | POL1_
|  | včetně krytek a spojovacích prostředků. | [24 empty] | POP
|  | K/201 : 1,1*42 |  | 46.2 | [22 empty] | VV | 0
|  | K/202 : 2,0*1 |  | 2 | [22 empty] | VV | 0
214 | 764819102R00 | Odpadní trouby čtvercové z lak.Pz plechu,str.100mm K/207 | m | 17 |  | 0 |  | 0 |  | 0 | 21 | 0 | 0.00258 | 0.04 | 0 | 0 |  | RTS 20/ II | Indiv | 0 | 0 |  | Práce |  |  |  | POL1_
215 | 998764202R00 | Přesun hmot pro klempířské konstr., výšky do 12 m | % |  |  | 0 |  | 0 |  | 0 | 21 | 0 | 0 | 0 | 0 | 0 |  | RTS 20/ II | Indiv | 0 | 0 |  | Přesun hmot |  |  |  | POL7_
Díl: | 766 | Konstrukce truhlářské |  |  |  | 0 |  | 0 |  | 0 |  | 0 |  | 0 |  | 0 |  |  |  |  | 0 | [5 empty] | DIL
216 | 766 O/203 | D+M Zatepleného výlezu na plochou střechu 1300x700mm | ks | 1 |  | 0 |  | 0 |  | 0 | 21 | 0 | 0 | 0 | 0 | 0 |  | Vlastní | Indiv | 0 | 0 |  | Práce |  |  |  | POL1_
217 | 766 O/204 | D+M Obvodového rámu střeš. výlezu se zabud žebříkem REI 15 DP1 | ks | 1 |  | 0 |  | 0 |  | 0 | 21 | 0 | 0 | 0 | 0 | 0 |  | Vlastní | Indiv | 0 | 0 |  | Práce |  |  |  | POL1_
218 | 766 O/205 | D+M Půdních stahovacích schodu, spodní víko PO EI 15 DP3 | ks | 1 |  | 0 |  | 0 |  | 0 | 21 | 0 | 0 | 0 | 0 | 0 |  | Vlastní | Indiv | 0 | 0 |  | Práce |  |  |  | POL1_
219 | 766 PC 001 | D+M Sanitární dělící stěny z dřevotřísky tl. 25 mm v.2050 mm OBSAŽENO VE VÝPISE MOBILIÁŘE NEOCEŇOVAT | m2 | 0 |  | 0 |  | 0 |  | 0 | 21 | 0 | 0 | 0 | 0 | 0 |  | Vlastní | Indiv | 0 | 0 |  | Práce |  |  |  | POL1_
|  | Začátek provozního součtu | [24 empty] | VV
|  | 3NP : | [24 empty] | VV | 2
|  | mč.303 : 2,05*(1,6*2+3,0)-(0,7*2,0*3) |  | 8.51 | [22 empty] | VV | 2
|  | 4NP : | [24 empty] | VV | 2
|  | mč.403 : 2,05*(1,6*2+3,0)-(0,7*2,0*3) |  | 8.51 | [22 empty] | VV | 2
|  | Konec provozního součtu | [24 empty] | VV
220 | 766 T/201 | D+M dřev vnitřní 1-kř dveře plné 800x1970 vč kování a okop. plechu HPL laminát (zelená) | ks | 10 |  | 0 |  | 0 |  | 0 | 21 | 0 | 0 | 0 | 0 | 0 |  | Vlastní | Indiv | 0 | 0 |  | Práce |  |  |  | POL1_
221 | 766 T/202 | D+M dřev vnitřní 1-kř dveře plné 800x1970 vč kování a okop. plechu HPL laminát (zelená) | ks | 4 |  | 0 |  | 0 |  | 0 | 21 | 0 | 0 | 0 | 0 | 0 |  | Vlastní | Indiv | 0 | 0 |  | Práce |  |  |  | POL1_
222 | 766 T/203 | D+M dřev vnitřní 1-kř dveře plné 700x1970 vč kování a okop. plechu HPL laminát (zelená) | ks | 2 |  | 0 |  | 0 |  | 0 | 21 | 0 | 0 | 0 | 0 | 0 |  | Vlastní | Indiv | 0 | 0 |  | Práce |  |  |  | POL1_
223 | 766 T/204 | D+M dřev vnitřní 1-kř dveře plné 700x1970 vč kování a okop. plechu HPL laminát (zelená) | ks | 2 |  | 0 |  | 0 |  | 0 | 21 | 0 | 0 | 0 | 0 | 0 |  | Vlastní | Indiv | 0 | 0 |  | Práce |  |  |  | POL1_
224 | 766 T/205 | D+M dřev vnitřní 1-kř dveře plné 800x1970 vč kování a okop. plechu HPL laminát (zelená) | ks | 2 |  | 0 |  | 0 |  | 0 | 21 | 0 | 0 | 0 | 0 | 0 |  | Vlastní | Indiv | 0 | 0 |  | Práce |  |  |  | POL1_
225 | 766 T/206 | D+M dřev vnitřní 1-kř dveře plné 700x1970 vč kování HPL laminát (zelená), v sanitární příčce | ks | 6 |  | 0 |  | 0 |  | 0 | 21 | 0 | 0 | 0 | 0 | 0 |  | Vlastní | Indiv | 0 | 0 |  | Práce |  |  |  | POL1_
226 | 766 T/207 | D+M dřev vnitřní 1-kř dveře plné 800x1970 vč kování a okop. plechu HPL laminát (zelená) | ks | 3 |  | 0 |  | 0 |  | 0 | 21 | 0 | 0 | 0 | 0 | 0 |  | Vlastní | Indiv | 0 | 0 |  | Práce |  |  |  | POL1_
227 | 766 T/208 | D+M dřev vnitřní parapetu 150x1100x17mm pro okna AL/211, AL/212 CPL/HPL tl.0,7mm | ks | 42 |  | 0 |  | 0 |  | 0 | 21 | 0 | 0 | 0 | 0 | 0 |  | Vlastní | Indiv | 0 | 0 |  | Práce |  |  |  | POL1_
228 | 766 T/209 | D+M dřev vnitřní parapetu 260x2000x17mm pro okna AL/213 CPL/HPL tl.0,7mm | ks | 1 |  | 0 |  | 0 |  | 0 | 21 | 0 | 0 | 0 | 0 | 0 |  | Vlastní | Indiv | 0 | 0 |  | Práce |  |  |  | POL1_
229 | 766601213RT2 | Těsnění připojovací spáry spára ostění, interiér - pěnou, exteriér - fólie paropropustná šířky 100 mm | m | 115.2 |  | 0 |  | 0 |  | 0 | 21 | 0 | 0 | 0 | 0 | 0 |  | RTS 20/ II | RTS 20/ I | 0 | 0 |  | Práce |  |  |  | POL1_1
|  | 3NP : (1,1+0,75*2)*21 |  | 54.6 | [22 empty] | VV | 0
|  | 4NP : (1,1+0,75*2)*21 |  | 54.6 | [22 empty] | VV | 0
|  | (2,0+2,0*2) |  | 6 | [22 empty] | VV | 0
230 | 766601229RT3 | Těsnění připojovací spáry spára parapetu, interiér PU pěnou, exteriér - fólie paropropustná šířky 100 | m | 48.2 |  | 0 |  | 0 |  | 0 | 21 | 0 | 0 | 0 | 0 | 0 |  | RTS 20/ II | RTS 20/ I | 0 | 0 |  | Práce |  |  |  | POL1_1
|  | 3NP : (1,1)*21 |  | 23.1 | [22 empty] | VV | 0
|  | 4NP : (1,1)*21 |  | 23.1 | [22 empty] | VV | 0
|  | (2,0) |  | 2 | [22 empty] | VV | 0
231 | 998766202R00 | Přesun hmot pro truhlářské konstr., výšky do 12 m | % |  |  | 0 |  | 0 |  | 0 | 21 | 0 | 0 | 0 | 0 | 0 |  | RTS 20/ II | Indiv | 0 | 0 |  | Přesun hmot |  |  |  | POL7_
Díl: | 767 | Konstrukce zámečnické |  |  |  | 0 |  | 0 |  | 0 |  | 0 |  | 5.75 |  | 0 |  |  |  |  | 414.4 | [5 empty] | DIL
232 | 642942111R00 | Osazení zárubní dveřních ocelových, pl. do 2,5 m2 pro zárubně Z/201-Z/206 | kus | 23 |  | 0 |  | 0 |  | 0 | 21 | 0 | 0.01897 | 0.44 | 0 | 0 |  | RTS 20/ II | Indiv | 0 | 0 |  | Práce |  |  |  | POL1_
|  | Z/201-Z/206 : 10+4+2+2+2+3 |  | 23 | [22 empty] | VV | 0
233 | 767 AL/201 | D+M AL vnější 1-kř dveře prosklené izol. 3-sklo 1400x2665mm vč kování rozšírení rámu | ks | 1 |  | 0 |  | 0 |  | 0 | 21 | 0 | 0 | 0 | 0 | 0 |  | Vlastní | Indiv | 0 | 0 |  | Práce |  |  |  | POL1_
234 | 767 AL/202 | D+M AL vnitřní 2-kř dveře prosklené 1-sklo 1700x2020mm vč kování | ks | 1 |  | 0 |  | 0 |  | 0 | 21 | 0 | 0 | 0 | 0 | 0 |  | Vlastní | Indiv | 0 | 0 |  | Práce |  |  |  | POL1_
235 | 767 AL/203 | D+M AL vnitřní 2-kř dveře prosklené 1-sklo 1500x2020mm vč kování EI30 DP3-C | ks | 2 |  | 0 |  | 0 |  | 0 | 21 | 0 | 0 | 0 | 0 | 0 |  | Vlastní | Indiv | 0 | 0 |  | Práce |  |  |  | POL1_
236 | 767 AL/204 | D+M AL vnitřní 2-kř dveře prosklené 1-sklo 1500x2020mm vč kování EI30 DP3-C | ks | 2 |  | 0 |  | 0 |  | 0 | 21 | 0 | 0 | 0 | 0 | 0 |  | Vlastní | Indiv | 0 | 0 |  | Práce |  |  |  | POL1_
237 | 767 AL/205 | D+M AL vnější 1-kř dveře plné 1100x2400mm vč kování | ks | 1 |  | 0 |  | 0 |  | 0 | 21 | 0 | 0 | 0 | 0 | 0 |  | Vlastní | Indiv | 0 | 0 |  | Práce |  |  |  | POL1_
238 | 767 AL/206 | D+M AL okna 2-křídlé 1xFIX, 1xO/S izol. 3-sklo 1400x2665mm rozšíření rámu | ks | 1 |  | 0 |  | 0 |  | 0 | 21 | 0 | 0 | 0 | 0 | 0 |  | Vlastní | Indiv | 0 | 0 |  | Práce |  |  |  | POL1_
239 | 767 AL/207 | D+M AL vnitřní 2-kř dveře plné 1300x2020mm vč kování EW45 DP1-C | ks | 1 |  | 0 |  | 0 |  | 0 | 21 | 0 | 0 | 0 | 0 | 0 |  | Vlastní | Indiv | 0 | 0 |  | Práce |  |  |  | POL1_
240 | 767 AL/208 | D+M AL okna 2-křídlé 1xFIX, 1xO/S izol. 3-sklo 1400x2900mm rozšíření rámu | ks | 2 |  | 0 |  | 0 |  | 0 | 21 | 0 | 0 | 0 | 0 | 0 |  | Vlastní | Indiv | 0 | 0 |  | Práce |  |  |  | POL1_
241 | 767 AL/209 | D+M AL vnitřní 2-kř dveře prosklené 1-sklo 1600x2020mm vč kování EI 30 DP3-C | ks | 2 |  | 0 |  | 0 |  | 0 | 21 | 0 | 0 | 0 | 0 | 0 |  | Vlastní | Indiv | 0 | 0 |  | Práce |  |  |  | POL1_
242 | 767 AL/210 | D+M AL okna 2-křídlé 1xFIX (bezp sklo), 1xO/S izol. 3-sklo 1400x2550mm rozšíření rámu | ks | 4 |  | 0 |  | 0 |  | 0 | 21 | 0 | 0 | 0 | 0 | 0 |  | Vlastní | Indiv | 0 | 0 |  | Práce |  |  |  | POL1_
243 | 767 AL/211 | D+M AL okna 1-křídlé O/S izol. 3-sklo 1100x750mm | ks | 36 |  | 0 |  | 0 |  | 0 | 21 | 0 | 0 | 0 | 0 | 0 |  | Vlastní | Indiv | 0 | 0 |  | Práce |  |  |  | POL1_
244 | 767 AL/212 | D+M AL okna 1-křídlé O/S izol. 3-sklo 1100x750mm | ks | 6 |  | 0 |  | 0 |  | 0 | 21 | 0 | 0 | 0 | 0 | 0 |  | Vlastní | Indiv | 0 | 0 |  | Práce |  |  |  | POL1_
245 | 767 AL/213 | D+M AL okna 4-křídlé 4xO/S izol. 3-sklo 2000x2000mm | ks | 1 |  | 0 |  | 0 |  | 0 | 21 | 0 | 0 | 0 | 0 | 0 |  | Vlastní | Indiv | 0 | 0 |  | Práce |  |  |  | POL1_
246 | 767 O/206 | D+M Hasícího přístroje - PHP práškový, hasící schopnost 34A | ks | 12 |  | 0 |  | 0 |  | 0 | 21 | 0 | 0 | 0 | 0 | 0 |  | Vlastní | Indiv | 0 | 0 |  | Práce |  |  |  | POL1_
247 | 767 O/207 | D+M Hasícího přístroje - PHP práškový, hasící schopnost 21A | ks | 1 |  | 0 |  | 0 |  | 0 | 21 | 0 | 0 | 0 | 0 | 0 |  | Vlastní | Indiv | 0 | 0 |  | Práce |  |  |  | POL1_
248 | 767 O/208 | D+M Hasícího přístroje - PHP CO2, hasící schopnost 55B | ks | 1 |  | 0 |  | 0 |  | 0 | 21 | 0 | 0 | 0 | 0 | 0 |  | Vlastní | Indiv | 0 | 0 |  | Práce |  |  |  | POL1_
249 | 767 O/209 | D+M Ventilační AL střešní turbíny DN 320mm | ks | 1 |  | 0 |  | 0 |  | 0 | 21 | 0 | 0 | 0 | 0 | 0 |  | Vlastní | Indiv | 0 | 0 |  | Práce |  |  |  | POL1_
250 | 767 Z/207 | D+M Rámové ocelové konstrukce pod VZT jednotku vč. patek ze ztrac. bednění žárově Zn | kpl | 2 |  | 0 |  | 0 |  | 0 | 21 | 0 | 0 | 0 | 0 | 0 |  | Vlastní | Indiv | 0 | 0 |  | Práce |  |  |  | POL1_
251 | 767 Z/208 | D+M Ocelové žebříku na střechu vč. madel a plošiny z pororoštu l=2200mm žárově Zn | kpl | 1 |  | 0 |  | 0 |  | 0 | 21 | 0 | 0 | 0 | 0 | 0 |  | Vlastní | Indiv | 0 | 0 |  | Práce |  |  |  | POL1_
252 | 767 Z/209 | D+M Ocel. 2-ramenného schodiště s beton. nášlapem se 2-schodnicemi vč povrchové úpravy 1xZ+2xL | kpl | 1 |  | 0 |  | 0 |  | 0 | 21 | 0 | 0 | 0 | 0 | 0 |  | Vlastní | Indiv | 0 | 0 |  | Práce |  |  |  | POL1_
253 | 767 Z/210 | D+M Ocel. zábradlí schodiště Z/209 s dřev. madlem vč povrchové úpravy | m | 5.93 |  | 0 |  | 0 |  | 0 | 21 | 0 | 0 | 0 | 0 | 0 |  | Vlastní | Indiv | 0 | 0 |  | Práce |  |  |  | POL1_
|  | 2,965*2 |  | 5.93 | [22 empty] | VV | 0
254 | 767 Z/211 | D+M Ocel. konstrukce přístřešku u hl. vstupu vč. opláštění AL plechem žárově Zn | kpl | 1 |  | 0 |  | 0 |  | 0 | 21 | 0 | 0 | 0 | 0 | 0 |  | Vlastní | Indiv | 0 | 0 |  | Práce |  |  |  | POL1_
255 | PC 767 | Zařízení staveniště a ostatní vedlejší náklady pro zavěšené fasády z tahokovu | soubor | 1 |  | 0 |  | 0 |  | 0 | 21 | 0 | 0 | 0 | 0 | 0 |  | Vlastní | Indiv | 0 | 0 |  | Práce |  |  |  | POL1_
256 | PC 767421231 | Montáž fasádních kovových obkladů kazetových do zdiva výšky do 10 m | m2 | 612.6082 |  | 0 |  | 0 |  | 0 | 21 | 0 | 0 | 0 | 0 | 0 |  | Vlastní | Indiv | 0 | 0 |  | Práce |  |  |  | POL1_
|  | skladba SS2 - zavěšená fasáda tahokov : 6,85*(40,32+30,35+7,55+8,92) |  | 596.909 | [22 empty] | VV | 0
|  | 1,76*8,92 |  | 15.6992 | [22 empty] | VV | 0
257 | PC 767422101 | Montáž fasádních kovových obkladů - roštu opláštění | m2 | 612.6082 |  | 0 |  | 0 |  | 0 | 21 | 0 | 0 | 0 | 0 | 0 |  | Vlastní | Indiv | 0 | 0 |  | Práce |  |  |  | POL1_
|  | skladba SS2 - zavěšená fasáda tahokov : 6,85*(40,32+30,35+7,55+8,92) |  | 596.909 | [22 empty] | VV | 0
|  | 1,76*8,92 |  | 15.6992 | [22 empty] | VV | 0
258 | 767990010RAD | Atypické ocelové konstrukce vč.povrchové úpravy, svařování a kotvení 50 - 100 kg/kus | kg | 4588.1514 |  | 0 |  | 0 |  | 0 | 21 | 0 | 0.00105 | 4.82 | 0 | 0 |  | RTS 20/ II | Součtová | 0.09032 | 414.4 |  | Agregovaná položka |  |  |  | POL2_
|  | schodiště 3NP-4NP : | [24 empty] | VV | 0
|  | Začátek provozního součtu | [24 empty] | VV
|  | 1 U160 : 763,28 |  | 763.28 | [22 empty] | VV | 2
|  | 2 P4x161x400 podstupnice : 64,704 |  | 64.704 | [22 empty] | VV | 2
|  | 3 P4x410x1300 stupeň : 267,776 |  | 267.776 | [22 empty] | VV | 2
|  | Konec provozního součtu | [24 empty] | VV
|  | 5% prořez : 1095,76*1,05 |  | 1150.548 | [22 empty] | VV | 0
[27 empty] | VV | 0
|  | ocelová kce výtahové šachty 1NP-4NP : | [24 empty] | VV | 0
|  | Začátek provozního součtu | [24 empty] | VV
|  | 1 TRH 100x100/8 : 1129,344 |  | 1129.344 | [22 empty] | VV | 2
|  | 2 TRH 100x100/6 : 1242,253 |  | 1242.253 | [22 empty] | VV | 2
|  | 3 TRH 60x60/4 : 176,016 |  | 176.016 | [22 empty] | VV | 2
|  | 4 P20x350x350 : 57,699 |  | 57.699 | [22 empty] | VV | 2
|  | 5 P20x160x260 : 6,531 |  | 6.531 | [22 empty] | VV | 2
|  | 6 P20x350x460 : 25,277 |  | 25.277 | [22 empty] | VV | 2
|  | 7 U160 : 101,52 |  | 101.52 | [22 empty] | VV | 2
|  | 8 U200 : 136,62 |  | 136.62 | [22 empty] | VV | 2
|  | 9 HEA140 : 266,76 |  | 266.76 | [22 empty] | VV | 2
|  | 10 P4x75x100 : 1,888 |  | 1.888 | [22 empty] | VV | 2
|  | 11 TR50/250/1,0 : 130,0 |  | 130 | [22 empty] | VV | 2
|  | Konec provozního součtu | [24 empty] | VV
|  | 5% prořez : 3273,908*1,05 |  | 3437.6034 | [22 empty] | VV | 0
259 | 767 Z/201 | Zárubeň ocelová 1rámová s těsněním pro 1-kř dveře 800x1970x150 P | kus | 10 |  | 0 |  | 0 |  | 0 | 21 | 0 | 0.0226 | 0.23 | 0 | 0 |  | Vlastní | Indiv | 0 | 0 |  | Specifikace |  |  |  | POL3_
260 | 767 Z/202 | Zárubeň ocelová 1rámová s těsněním pro 1-kř dveře 800x1970x150 L | kus | 4 |  | 0 |  | 0 |  | 0 | 21 | 0 | 0.0226 | 0.09 | 0 | 0 |  | Vlastní | Indiv | 0 | 0 |  | Specifikace |  |  |  | POL3_
261 | 767 Z/203 | Zárubeň ocelová 1rámová s těsněním pro 1-kř dveře 700x1970x100 L | kus | 2 |  | 0 |  | 0 |  | 0 | 21 | 0 | 0.0194 | 0.04 | 0 | 0 |  | Vlastní | Indiv | 0 | 0 |  | Specifikace |  |  |  | POL3_
262 | 767 Z/204 | Zárubeň ocelová 1rámová s těsněním pro 1-kř dveře 700x1970x150 P | kus | 2 |  | 0 |  | 0 |  | 0 | 21 | 0 | 0.0194 | 0.04 | 0 | 0 |  | Vlastní | Indiv | 0 | 0 |  | Specifikace |  |  |  | POL3_
263 | 767 Z/205 | Zárubeň ocelová 1rámová s těsněním pro 1-kř dveře 800x1970x150 L, EI30 DP3 | kus | 2 |  | 0 |  | 0 |  | 0 | 21 | 0 | 0.0138 | 0.03 | 0 | 0 |  | Vlastní | Indiv | 0 | 0 |  | Specifikace |  |  |  | POL3_
264 | 767 Z/206 | Zárubeň ocelová 2-rámová (obkladová) s těsněním pro 1-kř dveře 800x1970x150 P | kus | 3 |  | 0 |  | 0 |  | 0 | 21 | 0 | 0.0186 | 0.06 | 0 | 0 |  | Vlastní | Indiv | 0 | 0 |  | Specifikace |  |  |  | POL3_
265 | PC 13611218.1 | Plech ocelový hladký jakost S235JR tl 5mm š 60mm, pozinkovaný | t | 1.2 |  | 0 |  | 0 |  | 0 | 21 | 0 | 0 | 0 | 0 | 0 |  | Vlastní | Indiv | 0 | 0 |  | Specifikace |  |  |  | POL3_
|  | skladba SS2 - zavěšená fasáda tahokov : 1,2 |  | 1.2 | [22 empty] | VV | 0
266 | PC 14550334.1 | Profil ocelový obdélníkový svařovaný 60x40x4mm, pozinkovaný | t | 3.75 |  | 0 |  | 0 |  | 0 | 21 | 0 | 0 | 0 | 0 | 0 |  | Vlastní | Indiv | 0 | 0 |  | Specifikace |  |  |  | POL3_
|  | skladba SS2 - zavěšená fasáda tahokov : 3,75 |  | 3.75 | [22 empty] | VV | 0
267 | PC 14550340.1 | Profil ocelový obdélníkový svařovaný 80x60x4mm, pozinkovaný | t | 4.15 |  | 0 |  | 0 |  | 0 | 21 | 0 | 0 | 0 | 0 | 0 |  | Vlastní | Indiv | 0 | 0 |  | Specifikace |  |  |  | POL3_
|  | skladba SS2 - zavěšená fasáda tahokov : 4,15 |  | 4.15 | [22 empty] | VV | 0
268 | PC 15945245.1 | Plech děrovaný tahokov TQ 50F 3,0mm, pozinkovaný | m2 | 673.869 |  | 0 |  | 0 |  | 0 | 21 | 0 | 0 | 0 | 0 | 0 |  | Vlastní | Indiv | 0 | 0 |  | Specifikace |  |  |  | POL3_
|  | Začátek provozního součtu | [24 empty] | VV
|  | skladba SS2 - zavěšená fasáda tahokov : 6,85*(40,32+30,35+7,55+8,92) |  | 596.909 | [22 empty] | VV | 2
|  | 1,76*8,92 |  | 15.6992 | [22 empty] | VV | 2
|  | Konec provozního součtu | [24 empty] | VV
|  | 612,6082*1,1 |  | 673.869 | [22 empty] | VV | 0
269 | 998767202R00 | Přesun hmot pro zámečnické konstr., výšky do 12 m | % |  |  | 0 |  | 0 |  | 0 | 21 | 0 | 0 | 0 | 0 | 0 |  | RTS 20/ II | RTS 20/ I | 0 | 0 |  | Přesun hmot |  |  |  | POL7_
Díl: | 771 | Podlahy z dlaždic a obklady |  |  |  | 0 |  | 0 |  | 0 |  | 0 |  | 0.64 |  | 0 |  |  |  |  | 106.03 | [5 empty] | DIL
270 | 771575118RT1 | Montáž podlah keram.,hladké, tmel, 60x60 cm (lep), (sp) | m2 | 78.74 |  | 0 |  | 0 |  | 0 | 21 | 0 | 0.00693 | 0.55 | 0 | 0 |  | RTS 20/ II | RTS 20/ I | 1.3466 | 106.03 |  | Práce |  |  |  | POL1_7
|  | skladba A : | [24 empty] | VV | 0
|  | 1NP : | [24 empty] | VV | 0
|  | mč.101 : 9,14 |  | 9.14 | [22 empty] | VV | 0
|  | mč.107 : 20,7 |  | 20.7 | [22 empty] | VV | 0
[27 empty] | VV | 0
|  | skladba B : | [24 empty] | VV | 0
|  | 2NP : | [24 empty] | VV | 0
|  | mč.201 : 13,4 |  | 13.4 | [22 empty] | VV | 0
|  | mč.207 : 31,5 |  | 31.5 | [22 empty] | VV | 0
[27 empty] | VV | 0
|  | skladba S9 : | [24 empty] | VV | 0
|  | 2NP : | [24 empty] | VV | 0
|  | mč.213 : 2,0 |  | 2 | [22 empty] | VV | 0
[27 empty] | VV | 0
|  | skladba S12 : | [24 empty] | VV | 0
|  | 1NP : | [24 empty] | VV | 0
|  | mč.113 : 2,0 |  | 2 | [22 empty] | VV | 0
271 | 771 PC 001 | Dlažba mrazuvzdorná a rektifikovaná šedá v betonovém designu mat o rozměru 59,7x59,7x1,0 cm (P1) | m2 | 104.496 |  | 0 |  | 0 |  | 0 | 21 | 0 | 0 | 0 | 0 | 0 |  | Vlastní | Indiv | 0 | 0 |  | Práce |  |  |  | POL1_1
|  | Začátek provozního součtu | [24 empty] | VV
|  | skladba A : | [24 empty] | VV | 2
|  | 1NP : | [24 empty] | VV | 2
|  | mč.101 : 9,14 |  | 9.14 | [22 empty] | VV | 2
|  | mč.107 : 20,7 |  | 20.7 | [22 empty] | VV | 2
[27 empty] | VV | 2
|  | skladba B : | [24 empty] | VV | 2
|  | 2NP : | [24 empty] | VV | 2
|  | mč.201 : 13,4 |  | 13.4 | [22 empty] | VV | 2
|  | mč.207 : 31,5 |  | 31.5 | [22 empty] | VV | 2
[27 empty] | VV | 2
|  | skladba S9 : | [24 empty] | VV | 2
|  | 2NP : | [24 empty] | VV | 2
|  | mč.213 : 2,0 |  | 2 | [22 empty] | VV | 2
[27 empty] | VV | 2
|  | skladba S12 : | [24 empty] | VV | 2
|  | 1NP : | [24 empty] | VV | 2
|  | mč.113 : 2,0 |  | 2 | [22 empty] | VV | 2
[27 empty] | VV | 2
|  | sokl : 83,4*0,1 |  | 8.34 | [22 empty] | VV | 2
|  | Konec provozního součtu | [24 empty] | VV
|  | 87,08*1,2 |  | 104.496 | [22 empty] | VV | 0
272 | 771101121R00 | Provedení penetrace podkladu | m2 | 78.74 |  | 0 |  | 0 |  | 0 | 21 | 0 | 0 | 0 | 0 | 0 |  | RTS 20/ II | RTS 20/ I | 0 | 0 |  | Práce |  |  |  | POL1_7
273 | 771475014RT1 | Obklad soklíků keram.rovných, tmel, výška 10cm | m | 83.4 |  | 0 |  | 0 |  | 0 | 21 | 0 | 0.00024 | 0.02 | 0 | 0 |  | RTS 20/ II | RTS 20/ I | 0 | 0 |  | Práce |  |  |  | POL1_7
|  | skladba A : | [24 empty] | VV | 0
|  | 1NP : | [24 empty] | VV | 0
|  | mč.101,107,113 : (1,6+5,3+0,25+4,9+2,5+5,8+5,5+11,15+1,2)-(1,2) |  | 37 | [22 empty] | VV | 0
[27 empty] | VV | 0
|  | skladba B : | [24 empty] | VV | 0
|  | 2NP : | [24 empty] | VV | 0
|  | mč.201,207,213 : (1,6+0,25*2+6,2+0,25+5,8+2,5+5,8+5,5+11,35+0,9+5,8+0,85+0,3+0,25)-(1,2) |  | 46.4 | [22 empty] | VV | 0
274 | 771479001R00 | Řezání dlaždic keramických pro soklíky | m | 83.4 |  | 0 |  | 0 |  | 0 | 21 | 0 | 0 | 0 | 0 | 0 |  | RTS 20/ II | RTS 20/ I | 0 | 0 |  | Práce |  |  |  | POL1_7
275 | 771578011R00 | Spára podlaha - stěna, silikonem | m | 259 |  | 0 |  | 0 |  | 0 | 21 | 0 | 4e-05 | 0.01 | 0 | 0 |  | RTS 20/ II | RTS 20/ I | 0 | 0 |  | Práce |  |  |  | POL1_7
|  | skladba A : | [24 empty] | VV | 0
|  | 1NP : | [24 empty] | VV | 0
|  | mč.101,107,113 : (1,6+5,3+0,25+4,9+2,5+5,8+5,5+11,15+1,2)-(1,2) |  | 37 | [22 empty] | VV | 0
[27 empty] | VV | 0
|  | skladba B : | [24 empty] | VV | 0
|  | 2NP : | [24 empty] | VV | 0
|  | mč.201,207,213 : (1,6+0,25*2+6,2+0,25+5,8+2,5+5,8+5,5+11,35+0,9+5,8+0,85+0,3+0,25)-(1,2) |  | 46.4 | [22 empty] | VV | 0
[27 empty] | VV | 0
|  | obklad/podlaha : | [24 empty] | VV | 0
|  | 3NP : | [24 empty] | VV | 0
|  | mč.302 : (5,75*2+2,65*2)-(0,8) |  | 16 | [22 empty] | VV | 0
|  | mč.303 : (3,5*2+3,0*2)-(0,7) |  | 12.3 | [22 empty] | VV | 0
|  | mč.304 : (1,8*2+2,65*2)-(0,8+0,7) |  | 7.4 | [22 empty] | VV | 0
|  | mč.305 : (1,7*2+4,4*2)-(0,8) |  | 11.4 | [22 empty] | VV | 0
|  | mč.310 : (7,15*2+5,75*2+2,75*2+4,1*2)-(0,8*2+0,7) |  | 37.2 | [22 empty] | VV | 0
|  | (0,9*2+1,2*2)-(0,7) |  | 3.5 | [22 empty] | VV | 0
[27 empty] | VV | 0
|  | 4NP : | [24 empty] | VV | 0
|  | mč.402 : (5,75*2+2,65*2)-(0,8) |  | 16 | [22 empty] | VV | 0
|  | mč.403 : (3,5*2+3,0*2)-(0,7) |  | 12.3 | [22 empty] | VV | 0
|  | mč.404 : (1,8*2+2,65*2)-(0,8+0,7) |  | 7.4 | [22 empty] | VV | 0
|  | mč.405 : (1,7*2+4,4*2)-(0,8) |  | 11.4 | [22 empty] | VV | 0
|  | mč.410 : (7,15*2+5,75*2+2,75*2+4,1*2)-(0,8*2+0,7) |  | 37.2 | [22 empty] | VV | 0
|  | (0,9*2+1,2*2)-(0,7) |  | 3.5 | [22 empty] | VV | 0
276 | 771579795R00 | Příplatek za spárování vodotěsnou hmotou - plošně | m2 | 78.74 |  | 0 |  | 0 |  | 0 | 21 | 0 | 0.0008 | 0.06 | 0 | 0 |  | RTS 19/ II | RTS 19/ II | 0 | 0 |  | Práce |  |  |  | POL1_7
277 | 998771202R00 | Přesun hmot pro podlahy z dlaždic, výšky do 12 m | % |  |  | 0 |  | 0 |  | 0 | 21 | 0 | 0 | 0 | 0 | 0 |  | RTS 20/ II | RTS 20/ I | 0 | 0 |  | Přesun hmot |  |  |  | POL7_
Díl: | 776 | Podlahy povlakové |  |  |  | 0 |  | 0 |  | 0 |  | 0 |  | 0.13 |  | 0 |  |  |  |  | 76.1 | [5 empty] | DIL
278 | 776210300RU1 | Lepení hran pryžových na stupně včetně dodávky hran - šedá | m | 69.6 |  | 0 |  | 0 |  | 0 | 21 | 0 | 0.00074 | 0.05 | 0 | 0 |  | RTS 20/ II | RTS 20/ I | 0.13 | 9.05 |  | Práce |  |  |  | POL1_7
|  | skladba E (schodiště) : | [24 empty] | VV | 0
|  | mč.112-mč.207 : 1,2*20 |  | 24 | [22 empty] | VV | 0
|  | mč.207-mč.311 : 1,2*20 |  | 24 | [22 empty] | VV | 0
|  | mč.311-mč.411 : 1,2*18 |  | 21.6 | [22 empty] | VV | 0
279 | 776220110RT1 | Lepení podlah z PVC na stupnice rovné pouze lepení - PVC ve specifikaci | m | 69.6 |  | 0 |  | 0 |  | 0 | 21 | 0 | 9e-05 | 0.01 | 0 | 0 |  | RTS 20/ II | RTS 20/ I | 0.39 | 27.14 |  | Práce |  |  |  | POL1_7
|  | skladba E (schodiště) : | [24 empty] | VV | 0
|  | mč.112-mč.207 : 1,2*20 |  | 24 | [22 empty] | VV | 0
|  | mč.207-mč.311 : 1,2*20 |  | 24 | [22 empty] | VV | 0
|  | mč.311-mč.411 : 1,2*18 |  | 21.6 | [22 empty] | VV | 0
280 | 776220200RT1 | Lepení podlah z PVC na podstupnice pouze lepení - PVC ve specifikaci | m | 69.6 |  | 0 |  | 0 |  | 0 | 21 | 0 | 5e-05 | 0 | 0 | 0 |  | RTS 20/ II | RTS 20/ I | 0.4485 | 31.22 |  | Práce |  |  |  | POL1_7
|  | skladba E (schodiště) : | [24 empty] | VV | 0
|  | mč.112-mč.207 : 1,2*20 |  | 24 | [22 empty] | VV | 0
|  | mč.207-mč.311 : 1,2*20 |  | 24 | [22 empty] | VV | 0
|  | mč.311-mč.411 : 1,2*18 |  | 21.6 | [22 empty] | VV | 0
281 | 776521200RT1 | Lepení povlakových podlah z dílců PVC a CV (vinyl) pouze položení - PVC ve specifikaci | m2 | 12.55 |  | 0 |  | 0 |  | 0 | 21 | 0 | 0.00033 | 0 | 0 | 0 |  | RTS 20/ II | RTS 20/ I | 0.45 | 5.65 |  | Práce |  |  |  | POL1_7
|  | mezipodesty : | [24 empty] | VV | 0
|  | skladba E (schodiště) : | [24 empty] | VV | 0
|  | mč.112-mč.207 : 1,55*2,5 |  | 3.875 | [22 empty] | VV | 0
|  | mč.207-mč.311 : 1,65*2,5 |  | 4.125 | [22 empty] | VV | 0
[27 empty] | VV | 0
|  | skladba S8 : | [24 empty] | VV | 0
|  | mč.411 : (1,82*2,5) |  | 4.55 | [22 empty] | VV | 0
282 | 776981113RV1 | Lišta hliníková přechodová,různá výška podlah | m | 8.6 |  | 0 |  | 0 |  | 0 | 21 | 0 | 0.00055 | 0 | 0 | 0 |  | RTS 20/ II | RTS 20/ I | 0.28 | 2.41 |  | Práce |  |  |  | POL1_
|  | 1NP : 0,9+1,5*2+1,7 |  | 5.6 | [22 empty] | VV | 0
|  | 2NP : 1,5*2 |  | 3 | [22 empty] | VV | 0
[27 empty] | VV | 0
|  | lišty 3NP a 4NP zahrnuty v oddílu 777 : | [24 empty] | VV | 0
283 | 776 PC 001 | D+M Skolové lišty pro PVC a CV podlahy | m | 43.018 |  | 0 |  | 0 |  | 0 | 21 | 0 | 0 | 0 | 0 | 0 |  | Vlastní | Indiv | 0 | 0 |  | Práce |  |  |  | POL1_
|  | mezipodesty : | [24 empty] | VV | 0
|  | skladba E (schodiště) : | [24 empty] | VV | 0
|  | mč.112-mč.207 : 1,55*2+2,5 |  | 5.6 | [22 empty] | VV | 0
|  | mč.207-mč.311 : 1,65*2+2,5 |  | 5.8 | [22 empty] | VV | 0
[27 empty] | VV | 0
|  | skladba S8 : | [24 empty] | VV | 0
|  | mč.411 : 1,82*2+2,5 |  | 6.14 | [22 empty] | VV | 0
[27 empty] | VV | 0
|  | skladba E (schodiště) stupně a podstupnice : | [24 empty] | VV | 0
|  | mč.112-mč.207 : 20*(0,155+0,28) |  | 8.7 | [22 empty] | VV | 0
|  | mč.207-mč.311 : 20*(0,16+0,255) |  | 8.3 | [22 empty] | VV | 0
|  | mč.311-mč.411 : 18*(0,161+0,31) |  | 8.478 | [22 empty] | VV | 0
284 | 776 PC 002 | D+M Vnitřní kobercové čistící zóny (P7) viz specifikace povrchů | m2 | 2 |  | 0 |  | 0 |  | 0 | 21 | 0 | 0 | 0 | 0 | 0 |  | Vlastní | Indiv | 0 | 0 |  | Práce |  |  |  | POL1_
|  | 1NP : | [24 empty] | VV | 0
|  | mč.113 : 1,6*1,25 |  | 2 | [22 empty] | VV | 0
285 | 776101121R00 | Provedení penetrace podkladu | m2 | 12.55 |  | 0 |  | 0 |  | 0 | 21 | 0 | 0 | 0 | 0 | 0 |  | RTS 20/ II | RTS 20/ I | 0.05 | 0.63 |  | Práce |  |  |  | POL1_7
|  | mezipodesty : | [24 empty] | VV | 0
|  | skladba E (schodiště) : | [24 empty] | VV | 0
|  | mč.112-mč.207 : 1,55*2,5 |  | 3.875 | [22 empty] | VV | 0
|  | mč.207-mč.311 : 1,65*2,5 |  | 4.125 | [22 empty] | VV | 0
[27 empty] | VV | 0
|  | skladba S8 : | [24 empty] | VV | 0
|  | mč.411 : (1,82*2,5) |  | 4.55 | [22 empty] | VV | 0
286 | 776971509R01 | Rohož čistící textilní tl. 9 mm O/201 | m2 | 2 |  | 0 |  | 0 |  | 0 | 21 | 0 | 0.0025 | 0.01 | 0 | 0 |  | Vlastní | Indiv | 0 | 0 |  | Práce |  |  |  | POL1_
|  | O201 : 1,6*1,25 |  | 2 | [22 empty] | VV | 0
287 | 776972328R01 | Hliníkovo gumová čistící venkovní rohož vč. nerez. rámu pro osazení do podlahy O/202 800x1200x28mm | m2 | 0.96 |  | 0 |  | 0 |  | 0 | 21 | 0 | 0.01 | 0.01 | 0 | 0 |  | Vlastní | Indiv | 0 | 0 |  | Práce |  |  |  | POL1_
|  | O202 : 0,8*1,2 |  | 0.96 | [22 empty] | VV | 0
288 | 28410302Y | Podlaha lepená PVC zátěž 34 akustický útlum 17 db tl. 3,35 mm (P4) | m2 | 33.631 |  | 0 |  | 0 |  | 0 | 21 | 0 | 0 | 0 | 0 | 0 |  | Vlastní | Indiv | 0 | 0 |  | Specifikace |  |  |  | POL3_
|  | Začátek provozního součtu | [24 empty] | VV
|  | skladba E (schodiště) stupně a podstupnice : | [24 empty] | VV | 2
|  | mč.112-mč.207 : 1,2*20*(0,155+0,28) |  | 10.44 | [22 empty] | VV | 2
|  | mč.207-mč.311 : 1,2*20*(0,16+0,255) |  | 9.96 | [22 empty] | VV | 2
|  | mč.311-mč.411 : 1,2*18*(0,161+0,31) |  | 10.1736 | [22 empty] | VV | 2
|  | Konec provozního součtu | [24 empty] | VV
|  | 30,5736*1,1 |  | 33.631 | [22 empty] | VV | 0
289 | 28410302Z | Podlaha lepená akustický 15 db vinyl zátěž 33/42 dekor beton mat šedá tl. 3,4 mm (P5) | m2 | 13.805 |  | 0 |  | 0 |  | 0 | 21 | 0 | 0.0036 | 0.05 | 0 | 0 |  | Vlastní | Indiv | 0 | 0 |  | Specifikace |  |  |  | POL3_7
|  | Začátek provozního součtu | [24 empty] | VV
|  | mezipodesty : | [24 empty] | VV | 2
|  | skladba E (schodiště) : | [24 empty] | VV | 2
|  | mč.112-mč.207 : 1,55*2,5 |  | 3.875 | [22 empty] | VV | 2
|  | mč.207-mč.311 : 1,65*2,5 |  | 4.125 | [22 empty] | VV | 2
[27 empty] | VV | 2
|  | skladba S8 : | [24 empty] | VV | 2
|  | mč.411 : (1,82*2,5) |  | 4.55 | [22 empty] | VV | 2
|  | Konec provozního součtu | [24 empty] | VV
|  | 12,55*1,1 |  | 13.805 | [22 empty] | VV | 0
290 | 998776202R00 | Přesun hmot pro podlahy povlakové, výšky do 12 m | % |  |  | 0 |  | 0 |  | 0 | 21 | 0 | 0 | 0 | 0 | 0 |  | RTS 20/ II | Indiv | 0 | 0 |  | Přesun hmot |  |  |  | POL7_
Díl: | 777 | Podlahy ze syntetických hmot |  |  |  | 0 |  | 0 |  | 0 |  | 0 |  | 5.51 |  | 0 |  |  |  |  | 445.35 | [5 empty] | DIL
291 | 777101101R00 | Příprava podkladu - vysávání podlah prům.vysavačem | m2 | 563.6 |  | 0 |  | 0 |  | 0 | 21 | 0 | 0 | 0 | 0 | 0 |  | RTS 20/ II | RTS 20/ I | 0.016 | 9.02 |  | Práce |  |  |  | POL1_
|  | skladba C : | [24 empty] | VV | 0
|  | 3NP : | [24 empty] | VV | 0
|  | mč.301 : 33,7 |  | 33.7 | [22 empty] | VV | 0
|  | mč.302 : 15,3 |  | 15.3 | [22 empty] | VV | 0
|  | mč.303 : 10,5 |  | 10.5 | [22 empty] | VV | 0
|  | mč.304 : 4,8 |  | 4.8 | [22 empty] | VV | 0
|  | mč.305 : 7,1 |  | 7.1 | [22 empty] | VV | 0
|  | mč.306 : 7,4 |  | 7.4 | [22 empty] | VV | 0
|  | mč.307 : 21,3 |  | 21.3 | [22 empty] | VV | 0
|  | mč.308 : 63,8 |  | 63.8 | [22 empty] | VV | 0
|  | mč.309 : 64,4 |  | 64.4 | [22 empty] | VV | 0
|  | mč.310 : 39,0 |  | 39 | [22 empty] | VV | 0
[27 empty] | VV | 0
|  | skladba I : | [24 empty] | VV | 0
|  | 1NP : | [24 empty] | VV | 0
|  | mč.115 : 25,2 |  | 25.2 | [22 empty] | VV | 0
[27 empty] | VV | 0
|  | skladba S10 : | [24 empty] | VV | 0
|  | 4NP : | [24 empty] | VV | 0
|  | mč.401 : 33,7 |  | 33.7 | [22 empty] | VV | 0
|  | mč.402 : 15,3 |  | 15.3 | [22 empty] | VV | 0
|  | mč.403 : 10,5 |  | 10.5 | [22 empty] | VV | 0
|  | mč.404 : 4,8 |  | 4.8 | [22 empty] | VV | 0
|  | mč.405 : 7,1 |  | 7.1 | [22 empty] | VV | 0
|  | mč.406 : 7,4 |  | 7.4 | [22 empty] | VV | 0
|  | mč.407 : 21,3 |  | 21.3 | [22 empty] | VV | 0
|  | mč.408 : 63,8 |  | 63.8 | [22 empty] | VV | 0
|  | mč.409 : 64,4 |  | 64.4 | [22 empty] | VV | 0
|  | mč.410 : 39,0 |  | 39 | [22 empty] | VV | 0
[27 empty] | VV | 0
|  | skladba S11 : | [24 empty] | VV | 0
|  | 3NP : | [24 empty] | VV | 0
|  | mč.312 : 1,9 |  | 1.9 | [22 empty] | VV | 0
|  | 4NP : | [24 empty] | VV | 0
|  | mč.412 : 1,9 |  | 1.9 | [22 empty] | VV | 0
292 | 777615215R00 | Nátěry podlah betonových bezprašný 2x (výtahová šachta) | m2 | 4 |  | 0 |  | 0 |  | 0 | 21 | 0 | 0.0012 | 0 | 0 | 0 |  | RTS 20/ II | RTS 20/ I | 0.237 | 0.95 |  | Práce |  |  |  | POL1_
|  | 1NP : | [24 empty] | VV | 0
|  | mč.114 : 4,0 |  | 4 | [22 empty] | VV | 0
293 | 777 PC 001 | D+M Systémového soklu pro lité podlahy vč. ukončovací nerez L profil, fabion v. 50 mm | m | 596 |  | 0 |  | 0 |  | 0 | 21 | 0 | 0 | 0 | 0 | 0 |  | Vlastní | Indiv | 0 | 0 |  | Práce |  |  |  | POL1_
|  | lité podlahy - dle cenové nabídky : 298,0*2 |  | 596 | [22 empty] | VV | 0
294 | 777 PC 002 | D+M Systémového přechodové nerezové pásnice v místě dveří | m | 70 |  | 0 |  | 0 |  | 0 | 21 | 0 | 0 | 0 | 0 | 0 |  | Vlastní | Indiv | 0 | 0 |  | Práce |  |  |  | POL1_
|  | lité podlahy - dle cenové nabídky : 35,0*2 |  | 70 | [22 empty] | VV | 0
295 | 777811202R0Z | Podlahový litý epoxidový systém tl. 5 mm vč. penetrace, (požadavek na protiskluznost viz TZ µ ? 0,5) | m2 | 563.6 |  | 0 |  | 0 |  | 0 | 21 | 0 | 0.00977 | 5.51 | 0 | 0 |  | Vlastní | Indiv | 0.7725 | 435.38 |  | Práce |  |  |  | POL1_
|  | skladba C : | [24 empty] | VV | 0
|  | 3NP : | [24 empty] | VV | 0
|  | mč.301 : 33,7 |  | 33.7 | [22 empty] | VV | 0
|  | mč.302 : 15,3 |  | 15.3 | [22 empty] | VV | 0
|  | mč.303 : 10,5 |  | 10.5 | [22 empty] | VV | 0
|  | mč.304 : 4,8 |  | 4.8 | [22 empty] | VV | 0
|  | mč.305 : 7,1 |  | 7.1 | [22 empty] | VV | 0
|  | mč.306 : 7,4 |  | 7.4 | [22 empty] | VV | 0
|  | mč.307 : 21,3 |  | 21.3 | [22 empty] | VV | 0
|  | mč.308 : 63,8 |  | 63.8 | [22 empty] | VV | 0
|  | mč.309 : 64,4 |  | 64.4 | [22 empty] | VV | 0
|  | mč.310 : 39,0 |  | 39 | [22 empty] | VV | 0
[27 empty] | VV | 0
|  | skladba I : | [24 empty] | VV | 0
|  | 1NP : | [24 empty] | VV | 0
|  | mč.115 : 25,2 |  | 25.2 | [22 empty] | VV | 0
[27 empty] | VV | 0
|  | skladba S10 : | [24 empty] | VV | 0
|  | 4NP : | [24 empty] | VV | 0
|  | mč.401 : 33,7 |  | 33.7 | [22 empty] | VV | 0
|  | mč.402 : 15,3 |  | 15.3 | [22 empty] | VV | 0
|  | mč.403 : 10,5 |  | 10.5 | [22 empty] | VV | 0
|  | mč.404 : 4,8 |  | 4.8 | [22 empty] | VV | 0
|  | mč.405 : 7,1 |  | 7.1 | [22 empty] | VV | 0
|  | mč.406 : 7,4 |  | 7.4 | [22 empty] | VV | 0
|  | mč.407 : 21,3 |  | 21.3 | [22 empty] | VV | 0
|  | mč.408 : 63,8 |  | 63.8 | [22 empty] | VV | 0
|  | mč.409 : 64,4 |  | 64.4 | [22 empty] | VV | 0
|  | mč.410 : 39,0 |  | 39 | [22 empty] | VV | 0
[27 empty] | VV | 0
|  | skladba S11 : | [24 empty] | VV | 0
|  | 3NP : | [24 empty] | VV | 0
|  | mč.312 : 1,9 |  | 1.9 | [22 empty] | VV | 0
|  | 4NP : | [24 empty] | VV | 0
|  | mč.412 : 1,9 |  | 1.9 | [22 empty] | VV | 0
296 | 998777202R00 | Přesun hmot pro podlahy syntetické, výšky do 12 m | % |  |  | 0 |  | 0 |  | 0 | 21 | 0 | 0 | 0 | 0 | 0 |  | RTS 20/ II | RTS 20/ I | 0 | 0 |  | Přesun hmot |  |  |  | POL7_
Díl: | 781 | Obklady keramické |  |  |  | 0 |  | 0 |  | 0 |  | 0 |  | 2.27 |  | 0 |  |  |  |  | 380.97 | [5 empty] | DIL
297 | 781475116RT1 | Obklad vnitřní stěn keramický, do tmele, 20x40 cm (lep),(sp) | m2 | 359.94 |  | 0 |  | 0 |  | 0 | 21 | 0 | 0.00524 | 1.89 | 0 | 0 |  | RTS 20/ II | RTS 20/ I | 0.9584 | 344.97 |  | Práce |  |  |  | POL1_7
|  | 3NP : | [24 empty] | VV | 0
|  | mč.302 : 2,0*(5,75*2+2,65*2)-(0,8*2,0) |  | 32 | [22 empty] | VV | 0
|  | mč.303 : 2,0*(3,5*2+3,0*2)-(0,7*2,0) |  | 24.6 | [22 empty] | VV | 0
|  | mč.304 : 2,0*(1,8*2+2,65*2)-(0,8*2,0+0,7*2,0) |  | 14.8 | [22 empty] | VV | 0
|  | mč.305 : 2,0*(1,7*2+4,4*2)-(0,8*2,0) |  | 22.8 | [22 empty] | VV | 0
|  | mč.310 : 2,1*(7,15*2+5,75*2+2,75*2+4,1*2)-(0,8*2,0*2+0,7*2,0) |  | 78.35 | [22 empty] | VV | 0
|  | 2,1*(0,9*2+1,2*2)-(0,7*2,0) |  | 7.42 | [22 empty] | VV | 0
[27 empty] | VV | 0
|  | 4NP : | [24 empty] | VV | 0
|  | mč.402 : 2,0*(5,75*2+2,65*2)-(0,8*2,0) |  | 32 | [22 empty] | VV | 0
|  | mč.403 : 2,0*(3,5*2+3,0*2)-(0,7*2,0) |  | 24.6 | [22 empty] | VV | 0
|  | mč.404 : 2,0*(1,8*2+2,65*2)-(0,8*2,0+0,7*2,0) |  | 14.8 | [22 empty] | VV | 0
|  | mč.405 : 2,0*(1,7*2+4,4*2)-(0,8*2,0) |  | 22.8 | [22 empty] | VV | 0
|  | mč.410 : 2,1*(7,15*2+5,75*2+2,75*2+4,1*2)-(0,8*2,0*2+0,7*2,0) |  | 78.35 | [22 empty] | VV | 0
|  | 2,1*(0,9*2+1,2*2)-(0,7*2,0) |  | 7.42 | [22 empty] | VV | 0
298 | 781.1 | Obklad v bílé barvě o rozměru 19,8x39,8 cm a tloušťce 7 mm s lesklým povrchem | m2 | 395.934 |  | 0 |  | 0 |  | 0 | 21 | 0 | 0 | 0 | 0 | 0 |  | Vlastní | Indiv | 0 | 0 |  | Práce |  |  |  | POL1_1
|  | Začátek provozního součtu | [24 empty] | VV
|  | 3NP : | [24 empty] | VV | 2
|  | mč.302 : 2,0*(5,75*2+2,65*2)-(0,8*2,0) |  | 32 | [22 empty] | VV | 2
|  | mč.303 : 2,0*(3,5*2+3,0*2)-(0,7*2,0) |  | 24.6 | [22 empty] | VV | 2
|  | mč.304 : 2,0*(1,8*2+2,65*2)-(0,8*2,0+0,7*2,0) |  | 14.8 | [22 empty] | VV | 2
|  | mč.305 : 2,0*(1,7*2+4,4*2)-(0,8*2,0) |  | 22.8 | [22 empty] | VV | 2
|  | mč.310 : 2,1*(7,15*2+5,75*2+2,75*2+4,1*2)-(0,8*2,0*2+0,7*2,0) |  | 78.35 | [22 empty] | VV | 2
|  | 2,1*(0,9*2+1,2*2)-(0,7*2,0) |  | 7.42 | [22 empty] | VV | 2
[27 empty] | VV | 2
|  | 4NP : | [24 empty] | VV | 2
|  | mč.402 : 2,0*(5,75*2+2,65*2)-(0,8*2,0) |  | 32 | [22 empty] | VV | 2
|  | mč.403 : 2,0*(3,5*2+3,0*2)-(0,7*2,0) |  | 24.6 | [22 empty] | VV | 2
|  | mč.404 : 2,0*(1,8*2+2,65*2)-(0,8*2,0+0,7*2,0) |  | 14.8 | [22 empty] | VV | 2
|  | mč.405 : 2,0*(1,7*2+4,4*2)-(0,8*2,0) |  | 22.8 | [22 empty] | VV | 2
|  | mč.410 : 2,1*(7,15*2+5,75*2+2,75*2+4,1*2)-(0,8*2,0*2+0,7*2,0) |  | 78.35 | [22 empty] | VV | 2
|  | 2,1*(0,9*2+1,2*2)-(0,7*2,0) |  | 7.42 | [22 empty] | VV | 2
|  | Konec provozního součtu | [24 empty] | VV
|  | 359,94*1,1 |  | 395.934 | [22 empty] | VV | 0
299 | 781101210RT1 | Penetrace podkladu pod obklady | m2 | 359.94 |  | 0 |  | 0 |  | 0 | 21 | 0 | 0.00016 | 0.06 | 0 | 0 |  | RTS 20/ II | RTS 20/ I | 0.05 | 18 |  | Práce |  |  |  | POL1_7
300 | 781479705R00 | Přípl.za spárovací hmotu - plošně | m2 | 359.94 |  | 0 |  | 0 |  | 0 | 21 | 0 | 0.0009 | 0.32 | 0 | 0 |  | RTS 20/ II | RTS 20/ I | 0 | 0 |  | Práce |  |  |  | POL1_7
301 | 781491001R00 | Montáž lišt k obkladům | m | 150 |  | 0 |  | 0 |  | 0 | 21 | 0 | 0 | 0 | 0 | 0 |  | RTS 20/ II | RTS 20/ I | 0.12 | 18 |  | Práce |  |  |  | POL1_7
302 | 59760111.A | Lišta plastová na obklad vnitřní | m | 165 |  | 0 |  | 0 |  | 0 | 21 | 0 | 0 | 0 | 0 | 0 | SPCM | RTS 14/ I | RTS 14/ I | 0 | 0 |  | Specifikace |  |  |  | POL3_7
|  | 150,0*1,1 |  | 165 | [22 empty] | VV | 0
303 | 998781202R00 | Přesun hmot pro obklady keramické, výšky do 12 m | % |  |  | 0 |  | 0 |  | 0 | 21 | 0 | 0 | 0 | 0 | 0 |  | RTS 20/ II | RTS 20/ I | 0 | 0 |  | Přesun hmot |  |  |  | POL7_
Díl: | 783 | Nátěry |  |  |  | 0 |  | 0 |  | 0 |  | 0 |  | 0 |  | 0 |  |  |  |  | 0 | [5 empty] | DIL
304 | 783 PC 001 | Vrchní nátěr vodou ředitelný ocelových zárubní odstín tmavě šedá antracit | ks | 23 |  | 0 |  | 0 |  | 0 | 21 | 0 | 0 | 0 | 0 | 0 |  | Vlastní | Indiv | 0 | 0 |  | Práce |  |  |  | POL1_
|  | Z/201-Z/206 : 10+4+2+2+2+3 |  | 23 | [22 empty] | VV | 0
Díl: | 784 | Malby |  |  |  | 0 |  | 0 |  | 0 |  | 0 |  | 0.78 |  | 0 |  |  |  |  | 420.54 | [5 empty] | DIL
305 | 784402801R00 | Odstranění malby oškrábáním v místnosti H do 3,8 m | m2 | 531.0675 |  | 0 |  | 0 |  | 0 | 21 | 0 | 0 | 0 | 0 | 0 |  | RTS 20/ II | RTS 20/ I | 0.06971 | 37.02 |  | Práce |  |  |  | POL1_
|  | 1NP : | [24 empty] | VV | 0
|  | mč.101 : 3,0*(1,7*2+5,46*2) |  | 42.96 | [22 empty] | VV | 0
|  | mč.106 : 0 | [24 empty] | VV | 0
|  | mč.107 : 3,0*(7,3*2+6,4*2) |  | 82.2 | [22 empty] | VV | 0
|  | mč.108 : 0 | [24 empty] | VV | 0
|  | mč.109 : 3,0*(3,6*2+7,3) |  | 43.5 | [22 empty] | VV | 0
[27 empty] | VV | 0
|  | 2NP : | [24 empty] | VV | 0
|  | mč.201 : 3,15*(2,2*2+5,65*2) |  | 49.455 | [22 empty] | VV | 0
|  | mč.205 : 3,15*(1,45) |  | 4.5675 | [22 empty] | VV | 0
|  | mč.206 : 3,15*(7,25*2+1,5*2) |  | 55.125 | [22 empty] | VV | 0
|  | mč.207 : 3,15*(3,7*2+7,3*2) |  | 69.3 | [22 empty] | VV | 0
|  | mč.208 : 3,15*(23,55*2+1,5*2) |  | 157.815 | [22 empty] | VV | 0
|  | mč.209 : 3,15*(2,65*2+1,5*2) |  | 26.145 | [22 empty] | VV | 0
306 | 784191101R00 | Penetrace podkladu univerzální 1x | m2 | 2728.2315 |  | 0 |  | 0 |  | 0 | 21 | 0 | 7e-05 | 0.19 | 0 | 0 |  | RTS 20/ II | RTS 20/ I | 0.03248 | 88.61 |  | Práce |  |  |  | POL1_7
|  | 2449,1315 |  | 2449.1315 | [22 empty] | VV | 0
|  | 279,1 |  | 279.1 | [22 empty] | VV | 0
307 | 784195222R00 | Malba tekutá, barva, 2 x | m2 | 2449.1315 |  | 0 |  | 0 |  | 0 | 21 | 0 | 0.00016 | 0.39 | 0 | 0 |  | RTS 20/ II | RTS 20/ I | 0.10902 | 267 |  | Práce |  |  |  | POL1_7
|  | strop : | [24 empty] | VV | 0
|  | skladba A : | [24 empty] | VV | 0
|  | 1NP : | [24 empty] | VV | 0
|  | mč.101 : 9,14 |  | 9.14 | [22 empty] | VV | 0
|  | mč.107 : 20,7 |  | 20.7 | [22 empty] | VV | 0
|  | mč.115 : 25,2 |  | 25.2 | [22 empty] | VV | 0
[27 empty] | VV | 0
|  | skladba B : | [24 empty] | VV | 0
|  | 2NP : | [24 empty] | VV | 0
|  | mč.201 : 13,4 |  | 13.4 | [22 empty] | VV | 0
|  | mč.207 : 31,5 |  | 31.5 | [22 empty] | VV | 0
[27 empty] | VV | 0
|  | 3NP : | [24 empty] | VV | 0
|  | mč.301 : 33,7 |  | 33.7 | [22 empty] | VV | 0
|  | mč.302 : 15,3 |  | 15.3 | [22 empty] | VV | 0
|  | mč.303 : 10,5 |  | 10.5 | [22 empty] | VV | 0
|  | mč.304 : 4,8 |  | 4.8 | [22 empty] | VV | 0
|  | mč.305 : 7,1 |  | 7.1 | [22 empty] | VV | 0
|  | mč.306 : 7,4 |  | 7.4 | [22 empty] | VV | 0
|  | mč.307 : 21,3 |  | 21.3 | [22 empty] | VV | 0
|  | mč.308 : 63,8 |  | 63.8 | [22 empty] | VV | 0
|  | mč.309 : 64,4 |  | 64.4 | [22 empty] | VV | 0
|  | mč.310 : 39,0 |  | 39 | [22 empty] | VV | 0
|  | mč.311 : 11,8 |  | 11.8 | [22 empty] | VV | 0
|  | mč.312 : 1,9 |  | 1.9 | [22 empty] | VV | 0
|  | mč.313 neobsazeno : | [24 empty] | VV | 0
|  | mč.314 : 0 | [24 empty] | VV | 0
[27 empty] | VV | 0
|  | stěny : | [24 empty] | VV | 0
|  | 1NP : | [24 empty] | VV | 0
|  | mč.101 : 3,0*(1,7*2+5,46*2) |  | 42.96 | [22 empty] | VV | 0
|  | mč.106 : 0 | [24 empty] | VV | 0
|  | mč.107 : 3,0*(7,3*2+6,4*2) |  | 82.2 | [22 empty] | VV | 0
|  | mč.108 : 0 | [24 empty] | VV | 0
|  | mč.109 : 3,0*(3,6*2+7,3) |  | 43.5 | [22 empty] | VV | 0
[27 empty] | VV | 0
|  | 2NP : | [24 empty] | VV | 0
|  | mč.201 : 3,15*(2,2*2+5,65*2) |  | 49.455 | [22 empty] | VV | 0
|  | mč.205 : 3,15*(1,45) |  | 4.5675 | [22 empty] | VV | 0
|  | mč.206 : 3,15*(7,25*2+1,5*2) |  | 55.125 | [22 empty] | VV | 0
|  | mč.207 : 3,15*(3,7*2+7,3*2) |  | 69.3 | [22 empty] | VV | 0
|  | mč.208 : 3,15*(23,55*2+1,5*2) |  | 157.815 | [22 empty] | VV | 0
|  | mč.209 : 3,15*(2,65*2+1,5*2) |  | 26.145 | [22 empty] | VV | 0
[27 empty] | VV | 0
|  | 1NP : | [24 empty] | VV | 0
|  | mč.115/109 : 3,0*(7,3)*2 |  | 43.8 | [22 empty] | VV | 0
|  | zapravení zazdívaných otvorů : 1,1*0,9+0,9*2,02*2+2,0*2,02 |  | 8.666 | [22 empty] | VV | 0
[27 empty] | VV | 0
|  | 2NP : | [24 empty] | VV | 0
|  | zapravení zazdívaných otvorů : 1,1*0,9*8+0,9*2,02 |  | 9.738 | [22 empty] | VV | 0
|  | 2NP : | [24 empty] | VV | 0
|  | mč.201 zapravení po vybourání obkladu : 1,8*(2,2+5,65*2) |  | 24.3 | [22 empty] | VV | 0
[27 empty] | VV | 0
|  | 3NP : | [24 empty] | VV | 0
|  | mč.301,311 : 2,65*(7,8*2+10,45*2+4,7*2) |  | 121.635 | [22 empty] | VV | 0
|  | mč.302 : 2,65*(2,65*2+5,75*2) |  | 44.52 | [22 empty] | VV | 0
|  | mč.303 : 2,65*(3,5*2+3,0*2) |  | 34.45 | [22 empty] | VV | 0
|  | mč.304 : 2,65*(1,8*2+2,65*2) |  | 23.585 | [22 empty] | VV | 0
|  | mč.305 : 2,65*(1,7*2+4,4*2) |  | 32.33 | [22 empty] | VV | 0
|  | mč.306 : 2,65*(2,1*2+4,6*2) |  | 35.51 | [22 empty] | VV | 0
|  | mč.307 : 2,65*(13,35*2+1,6*2) |  | 79.235 | [22 empty] | VV | 0
|  | mč.308 : 2,65*(8,5*2+7,5*2) |  | 84.8 | [22 empty] | VV | 0
|  | mč.309 : 2,65*(11,3*2+5,75*2) |  | 90.365 | [22 empty] | VV | 0
|  | mč.310 : 2,65*(7,15*2+5,75*2+2,75*2+4,1*2) |  | 104.675 | [22 empty] | VV | 0
|  | 2,65*(0,9*2+1,2*2) |  | 11.13 | [22 empty] | VV | 0
|  | mč.312 : 0 | [24 empty] | VV | 0
|  | mč.313 neobsazeno : 0 | [24 empty] | VV | 0
|  | mč.314 : 0 | [24 empty] | VV | 0
|  | ostění : 0,25*(1,1+0,75*2)*21 |  | 13.65 | [22 empty] | VV | 0
[27 empty] | VV | 0
|  | 4NP : | [24 empty] | VV | 0
|  | mč.401,411 : 2,65*(7,8*2+10,45*2+4,7*2) |  | 121.635 | [22 empty] | VV | 0
|  | mč.402 : 2,65*(2,65*2+5,75*2) |  | 44.52 | [22 empty] | VV | 0
|  | mč.403 : 2,65*(3,5*2+3,0*2) |  | 34.45 | [22 empty] | VV | 0
|  | mč.404 : 2,65*(1,8*2+2,65*2) |  | 23.585 | [22 empty] | VV | 0
|  | mč.405 : 2,65*(1,7*2+4,4*2) |  | 32.33 | [22 empty] | VV | 0
|  | mč.406 : 2,65*(1,6*2+4,6*2) |  | 32.86 | [22 empty] | VV | 0
|  | mč.407 : 2,65*(13,35*2+1,6*2) |  | 79.235 | [22 empty] | VV | 0
|  | mč.408 : 2,65*(8,5*2+7,5*2) |  | 84.8 | [22 empty] | VV | 0
|  | mč.409 : 2,65*(11,3*2+5,75*2) |  | 90.365 | [22 empty] | VV | 0
|  | mč.410 : 2,65*(7,15*2+5,75*2+2,75*2+4,1*2) |  | 104.675 | [22 empty] | VV | 0
|  | 2,65*(0,9*2+1,2*2) |  | 11.13 | [22 empty] | VV | 0
|  | mč.412 : 0 | [24 empty] | VV | 0
|  | mč.413 neobsazeno : 0 | [24 empty] | VV | 0
|  | mč.414 : 0 | [24 empty] | VV | 0
|  | ostění : 0,25*(1,1+0,75*2)*21+0,25*(2,0+2,0*2) |  | 15.15 | [22 empty] | VV | 0
[27 empty] | VV | 0
|  | REZERVA - ZAPRAVENÍ PO BOURACÍCH PRACÍCH : 100,0 |  | 100 | [22 empty] | VV | 0
308 | 784452212R00 | Malba sádrokartonových stěn/podhledů 2x | m2 | 279.1 |  | 0 |  | 0 |  | 0 | 21 | 0 | 0.00073 | 0.2 | 0 | 0 |  | RTS 12/ I | RTS 12/ I | 0.1 | 27.91 |  | Práce |  |  |  | POL1_7
|  | 4NP : | [24 empty] | VV | 0
|  | mč.401 : 33,7 |  | 33.7 | [22 empty] | VV | 0
|  | mč.402 : 15,3 |  | 15.3 | [22 empty] | VV | 0
|  | mč.403 : 10,5 |  | 10.5 | [22 empty] | VV | 0
|  | mč.404 : 4,8 |  | 4.8 | [22 empty] | VV | 0
|  | mč.405 : 7,1 |  | 7.1 | [22 empty] | VV | 0
|  | mč.406 : 7,4 |  | 7.4 | [22 empty] | VV | 0
|  | mč.407 : 21,3 |  | 21.3 | [22 empty] | VV | 0
|  | mč.408 : 63,8 |  | 63.8 | [22 empty] | VV | 0
|  | mč.409 : 64,4 |  | 64.4 | [22 empty] | VV | 0
|  | mč.410 : 39,0 |  | 39 | [22 empty] | VV | 0
|  | mč.411 : 11,8 |  | 11.8 | [22 empty] | VV | 0
Díl: | M33 | Montáže dopravních zařízení a vah-výtahy |  |  |  | 0 |  | 0 |  | 0 |  | 0 |  | 1.57 |  | 0 |  |  |  |  | 213 | [5 empty] | DIL
309 | 330030100RAC | Výtah osobní lanový 320/0,63 4 stanice, 4 nástupiště | kus | 1 |  | 0 |  | 0 |  | 0 | 21 | 0 | 1.57 | 1.57 | 0 | 0 |  | RTS 20/ II | Indiv | 213 | 213 |  | Agregovaná položka |  |  |  | POL2_
Díl: | D96 | Přesuny suti a vybouraných hmot |  |  |  | 0 |  | 0 |  | 0 |  | 0 |  | 0 |  | 0 |  |  |  |  | 2361.85 | [5 empty] | DIL
310 | 979990121R00 | Poplatek za skládku suti - asfaltové pásy, MV, ostatní materiály | t | 20 |  | 0 |  | 0 |  | 0 | 21 | 0 | 0 | 0 | 0 | 0 |  | RTS 20/ II | RTS 20/ I | 0 | 0 |  | Práce |  |  |  | POL1_
311 | 979086112R00 | Nakládání nebo překládání suti a vybouraných hmot | t | 300.0625 |  | 0 |  | 0 |  | 0 | 21 | 0 | 0 | 0 | 0 | 0 |  | RTS 20/ II | RTS 20/ I | 0.277 | 83.12 |  | Přesun suti |  |  |  | POL8_
312 | 979011111R00 | Svislá doprava suti a vybour. hmot za 2.NP a 1.PP | t | 30.0063 |  | 0 |  | 0 |  | 0 | 21 | 0 | 0 | 0 | 0 | 0 |  | RTS 20/ II | RTS 20/ I | 3.732 | 111.98 |  | Přesun suti |  |  |  | POL8_
313 | 979011121R00 | Příplatek za každé další podlaží | t | 300.0625 |  | 0 |  | 0 |  | 0 | 21 | 0 | 0 | 0 | 0 | 0 |  | RTS 20/ II | RTS 20/ I | 0.653 | 195.94 |  | Přesun suti |  |  |  | POL8_
314 | 979081111R00 | Odvoz suti a vybour. hmot na skládku do 1 km | t | 300.0625 |  | 0 |  | 0 |  | 0 | 21 | 0 | 0 | 0 | 0 | 0 |  | RTS 20/ II | RTS 20/ I | 1.96 | 588.12 |  | Přesun suti |  |  |  | POL8_
315 | 979081121R00 | Příplatek k odvozu za každý další 1 km | t | 3000.6254 |  | 0 |  | 0 |  | 0 | 21 | 0 | 0 | 0 | 0 | 0 |  | RTS 20/ II | RTS 20/ I | 0 | 0 |  | Přesun suti |  |  |  | POL8_
316 | 979082111R00 | Vnitrostaveništní doprava suti do 10 m | t | 300.0625 |  | 0 |  | 0 |  | 0 | 21 | 0 | 0 | 0 | 0 | 0 |  | RTS 20/ II | RTS 20/ I | 3.768 | 1130.64 |  | Přesun suti |  |  |  | POL8_
317 | 979082121R00 | Příplatek k vnitrost. dopravě suti za dalších 5 m | t | 600.1251 |  | 0 |  | 0 |  | 0 | 21 | 0 | 0 | 0 | 0 | 0 |  | RTS 20/ II | RTS 20/ I | 0.42 | 252.05 |  | Přesun suti |  |  |  | POL8_
318 | 979990001R00 | Poplatek za skládku stavební suti | t | 300.0625 |  | 0 |  | 0 |  | 0 | 21 | 0 | 0 | 0 | 0 | 0 |  | RTS 20/ II | RTS 20/ I | 0 | 0 |  | Přesun suti |  |  |  | POL8_
[25 empty] | 15 | 21 | DPH
| Celkem |  |  |  |  | 0 | [18 empty] | 0 | 0 | SUM
Poznámky uchazeče k zadání
POPUZIV
END
Note on S6: Jedná se o informaci, zda se jedná o položku, která je do rozpočtu zadána z cenové soustavy RTS, nebo vlastní.
Note on T6: Jedná se o název CÚ, která je zadána u položky rozpočtu