## Krycí list rozpočtu
Krycí list slepého rozpočtu
Název stavby: |  | "Autodílna - SAKO Brno, a.s., Černovická 15" |  | Objednatel: | SAKO Brno, a.s., Jedovnická 4247/2, Židenice, 628 |  | IČO/DIČ: | 60713470/
Druh stavby: |  | Skladovací hala - autodílna |  | Projektant: | GARANT projekt s.r.o., |  | IČO/DIČ: | 06722865/
Lokalita: |  | SAKO Brno, Černovická 454/15, Komárov, 617 00 Brno Jih |  | Zhotovitel: | - |  | IČO/DIČ:
Začátek výstavby: |  | 01.10.2024 |  | Konec výstavby: |  |  | Položek: | 489
JKSO: |  | 8115171 |  | Zpracoval: | GARANT projekt s.r.o., |  | Datum: | 20.08.2024
Rozpočtové náklady v Kč
A | Základní rozpočtové náklady |  | B | Doplňkové náklady |  | C | Náklady na umístění stavby (NUS)
HSV | Dodávky | 0 | Práce přesčas |  | 0 | Zařízení staveniště |  | 0
| Montáž | 0 | Bez pevné podl. |  | 0 | Mimostav. doprava |  | 0
PSV | Dodávky | 0 | Kulturní památka |  | 0 | Územní vlivy |  | 0
| Montáž | 0 |  |  |  | Provozní vlivy |  | 0
"M" | Dodávky | 0 |  |  |  | Ostatní |  | 0
| Montáž | 0 |  |  |  | NUS z rozpočtu |  | 0
Ostatní materiál |  | 0
Přesun hmot a sutí |  | 0
ZRN celkem |  | 0 | DN celkem |  | 0 | NUS celkem |  | 0
|  |  | DN celkem z obj. |  | 0 | NUS celkem z obj. |  | 0
[6 empty] | VORN celkem |  | 0
[6 empty] | VORN celkem z obj. |  | 0
Základ 0% |  | 0
Základ 12% |  | 0 | DPH 12% |  | 0 | Celkem bez DPH |  | 0
Základ 21% |  | 0 | DPH 21% |  | 0 | Celkem včetně DPH |  | 0
Projektant |  |  | Objednatel |  |  | Zhotovitel
Datum, razítko a podpis |  |  | Datum, razítko a podpis |  |  | Datum, razítko a podpis
Poznámka:
Popis rozpočtu - "Autodílna - SAKO Brno, a.s., Černovická 15". Rozpočet je zpracován z dokumentace pro provádění stavby. a) veškeré položky, přípomoce, dopravu, montáž, zpevněné montážní plochy, atd... zahrnout do jednotlivých jednotkových cen. b) součástí prací jsou veškeré zkoušky, potřebná měření, inspekce, uvedení zařízení do provozu, zaškolení obsluhy, provozní řády, manuály a revize v českém jazyce. Za komplexní vyzkoušení se považuje bezporuchový provoz po dobu minimálně 96 hod. c) součástí dodávky je zpracování veškeré dílenské dokumentace a dokumentace skutečného provedení. d) součástí dodávky je kompletní dokladová část díla nutná k získání kolaudačního souhlasu stavby. e) v rozsahu prací zhotovitele jsou rovněž jakékoliv prvky, zařízení, práce a pomocné materiály, neuvedené v tomto soupisu výkonů, které jsou ale nezbytně nutné k dodání, instalaci, dokončení a provozování díla, včetně ztratného a prořezů. f) součástí dodávky jsou veškerá geodetická měření jako například vytyčení konstrukcí, kontrolní měření, zaměření skutečného stavu a pod. g) součástí dodávky jsou i náklady na případná opatření související s ochranou stávajících sítí, komunikací či staveb. h) součástí jednotkových cen jsou i vícenáklady související s výstavbou v zimním období, průběžný úklid staveniště a přilehlých komunikací, likvidaci odpadů, dočasná dopravní omezení atd. k) pokud se v dokumentaci vyskytují obchodní názvy, jedná se pouze o vymezení minimálních požadovaných standardů výrobku, technologie či materiálu a zadavatel připouští použití i jiného, kvalitativně či technologicky obdobného řešení, které spňuje minimální parametry uvedené ve specifikaci projektové dokumentace. Nedílnou součástí výkazu výměr (slepého rozpočtu) je projektová dokumentace!! Zpracovatel nabídky je povinen prověřit specifikace a výměry uvedené ve výkazu výměr. V případě zjištěných rozdílů má na tyto rozdíly upozornit ve lhůtě pro podání nabídek prostřednictvím žádosti o dodatečné informace k zadávacím podmínkám. Uchazeč vyplní všechny položky soupisu prací.

## Stavební rozpočet - součet
Slepý stavební rozpočet - rekapitulace
Název stavby: |  | "Autodílna - SAKO Brno, a.s., Černovická 15" | Doba výstavby: |  | Objednatel: | SAKO Brno, a.s., Jedovnická 4247/2, Židenice, 628
Druh stavby: |  | Skladovací hala - autodílna | Začátek výstavby: | 01.10.2024 | Projektant: | GARANT projekt s.r.o.,
Lokalita: |  | SAKO Brno, Černovická 454/15, Komárov, 617 00 Brno Jih | Konec výstavby: |  | Zhotovitel: | -
Zpracoval: |  | GARANT projekt s.r.o., | Zpracováno dne: | 20.08.2024 | Zpracováno dne: | 20.08.2024
Objekt | Kód | Zkrácený popis |  | Náklady (Kč) - dodávka | Náklady (Kč) - Montáž | Náklady (Kč) - celkem
0. BP |  | Bourací a přípravné práce |  | 0 | 0 | 0 | F | 0
0. BP | 17 | Konstrukce ze zemin |  | 0 | 0 | 0 | T | 0
0. BP | 97 | Prorážení otvorů a ostatní bourací práce |  | 0 | 0 | 0 | T | 0
0. BP | S | Přesuny sutí |  | 0 | 0 | 0 | T | 0
0. BP | 11 | Přípravné a přidružené práce |  | 0 | 0 | 0 | T | 0
0. BP | 721 | Vnitřní kanalizace |  | 0 | 0 | 0 | T | 0
0. BP | 762 | Konstrukce tesařské |  | 0 | 0 | 0 | T | 0
0. BP | 764 | Konstrukce klempířské |  | 0 | 0 | 0 | T | 0
0. BP | 767 | Konstrukce doplňkové stavební (zámečnické) |  | 0 | 0 | 0 | T | 0
0. BP | 96 | Bourání konstrukcí |  | 0 | 0 | 0 | T | 0
0. BP | H22 | Komunikace pozemní a letiště |  | 0 | 0 | 0 | T | 0
0. BP | M65 | Elektroinstalace |  | 0 | 0 | 0 | T | 0
1.SO01 |  | Autodílna |  | 0 | 0 | 0 | F | 0
1.SO01 | 13 | Hloubené vykopávky |  | 0 | 0 | 0 | T | 0
1.SO01 | 16 | Přemístění výkopku |  | 0 | 0 | 0 | T | 0
1.SO01 | 17 | Konstrukce ze zemin |  | 0 | 0 | 0 | T | 0
1.SO01 | 61 | Úprava povrchů vnitřní |  | 0 | 0 | 0 | T | 0
1.SO01 | S | Přesuny sutí |  | 0 | 0 | 0 | T | 0
1.SO01 | 21 | Úprava podloží a základové spáry |  | 0 | 0 | 0 | T | 0
1.SO01 | 22 | Piloty |  | 0 | 0 | 0 | T | 0
1.SO01 | 27 | Základy |  | 0 | 0 | 0 | T | 0
1.SO01 | 31 | Zdi podpěrné a volné |  | 0 | 0 | 0 | T | 0
1.SO01 | 34 | Stěny a příčky |  | 0 | 0 | 0 | T | 0
1.SO01 | 41 | Stropy a stropní konstrukce (pro pozemní stavby) |  | 0 | 0 | 0 | T | 0
1.SO01 | 452 | Ostatní výrobky |  | 0 | 0 | 0 | T | 0
1.SO01 | 56 | Podkladní vrstvy komunikací, letišť a ploch |  | 0 | 0 | 0 | T | 0
1.SO01 | 60 | Omítky ze suchých směsí |  | 0 | 0 | 0 | T | 0
1.SO01 | 62 | Úprava povrchů vnější |  | 0 | 0 | 0 | T | 0
1.SO01 | 63 | Podlahy a podlahové konstrukce |  | 0 | 0 | 0 | T | 0
1.SO01 | 64 | Výplně otvorů |  | 0 | 0 | 0 | T | 0
1.SO01 | 711 | Izolace proti vodě |  | 0 | 0 | 0 | T | 0
1.SO01 | 713 | Izolace tepelné |  | 0 | 0 | 0 | T | 0
1.SO01 | 762 | Konstrukce tesařské |  | 0 | 0 | 0 | T | 0
1.SO01 | 764 | Konstrukce klempířské |  | 0 | 0 | 0 | T | 0
1.SO01 | 766 | Konstrukce truhlářské |  | 0 | 0 | 0 | T | 0
1.SO01 | 767 | Konstrukce doplňkové stavební (zámečnické) |  | 0 | 0 | 0 | T | 0
1.SO01 | 771 | Podlahy z dlaždic |  | 0 | 0 | 0 | T | 0
1.SO01 | 777 | Podlahy ze syntetických hmot |  | 0 | 0 | 0 | T | 0
1.SO01 | 781 | Obklady (keramické) |  | 0 | 0 | 0 | T | 0
1.SO01 | 783 | Nátěry |  | 0 | 0 | 0 | T | 0
1.SO01 | 784 | Malby |  | 0 | 0 | 0 | T | 0
1.SO01 | 90 | Hodinové zúčtovací sazby (HZS) |  | 0 | 0 | 0 | T | 0
1.SO01 | 94 | Lešení a stavební výtahy |  | 0 | 0 | 0 | T | 0
1.SO01 | 95 | Různé dokončovací konstrukce a práce na pozemních stavbách |  | 0 | 0 | 0 | T | 0
1.SO01 | H01 | Budovy občanské výstavby |  | 0 | 0 | 0 | T | 0
2. VÚ |  | Venkovní úpravy |  | 0 | 0 | 0 | F | 0
2. VÚ | S | Přesuny sutí |  | 0 | 0 | 0 | T | 0
2. VÚ | 11 | Přípravné a přidružené práce |  | 0 | 0 | 0 | T | 0
2. VÚ | 21 | Úprava podloží a základové spáry |  | 0 | 0 | 0 | T | 0
2. VÚ | 56 | Podkladní vrstvy komunikací, letišť a ploch |  | 0 | 0 | 0 | T | 0
2. VÚ | 57 | Kryty pozemních komunikací, letišť a ploch z kameniva nebo živičné |  | 0 | 0 | 0 | T | 0
2. VÚ | 91 | Doplňující konstrukce a práce na pozemních komunikacích a zpevněných plochách |  | 0 | 0 | 0 | T | 0
2. VÚ | H22 | Komunikace pozemní a letiště |  | 0 | 0 | 0 | T | 0
3.ZTI |  | Zdravotně-technické instalace |  | 0 | 0 | 0 | F | 0
3.ZTI | 4 | Odsávání výfukových plynů |  | 0 | 0 | 0 | T | 0
3.ZTI | 13 | Hloubené vykopávky |  | 0 | 0 | 0 | T | 0
3.ZTI | 17 | Konstrukce ze zemin |  | 0 | 0 | 0 | T | 0
3.ZTI | 001VD | Ostatní |  | 0 | 0 | 0 | T | 0
3.ZTI | 15 | Roubení |  | 0 | 0 | 0 | T | 0
3.ZTI | 721 | Vnitřní kanalizace |  | 0 | 0 | 0 | T | 0
3.ZTI | 722 | Vnitřní vodovod |  | 0 | 0 | 0 | T | 0
3.ZTI | 725 | Zařizovací předměty |  | 0 | 0 | 0 | T | 0
3.ZTI | 734 | Armatury |  | 0 | 0 | 0 | T | 0
3.ZTI | 87 | Potrubí z trub plastických, skleněných a čedičových |  | 0 | 0 | 0 | T | 0
4. ÚT |  | Ústřední vytápění |  | 0 | 0 | 0 | F | 0
4. ÚT | 2 | Vytápění místnosti |  | 0 | 0 | 0 | T | 0
5. VZT |  | Vzduchotechnika |  | 0 | 0 | 0 | F | 0
5. VZT | 1 | Větrání dílny |  | 0 | 0 | 0 | T | 0
5. VZT | 3 | Větrání WC |  | 0 | 0 | 0 | T | 0
5. VZT | 4 | Odsávání výfukových plynů |  | 0 | 0 | 0 | T | 0
5. VZT | 5 | Větrání skladu |  | 0 | 0 | 0 | T | 0
5. VZT | 000VD8 | 5. Ostatní |  | 0 | 0 | 0 | T | 0
6. EL. |  | Elektro |  | 0 | 0 | 0 | F | 0
6. EL. | 13 | Hloubené vykopávky |  | 0 | 0 | 0 | T | 0
6. EL. | 16 | Přemístění výkopku |  | 0 | 0 | 0 | T | 0
6. EL. | 17 | Konstrukce ze zemin |  | 0 | 0 | 0 | T | 0
6. EL. | M46 | Zemní práce při montážích |  | 0 | 0 | 0 | T | 0
6. EL. | 61 | Úprava povrchů vnitřní |  | 0 | 0 | 0 | T | 0
6. EL. | 97 | Prorážení otvorů a ostatní bourací práce |  | 0 | 0 | 0 | T | 0
6. EL. | S | Přesuny sutí |  | 0 | 0 | 0 | T | 0
6. EL. | 100VD | Přípojka NN |  | 0 | 0 | 0 | T | 0
6. EL. | S100VD | Rozvodnice R-AD |  | 0 | 0 | 0 | T | 0
6. EL. | 004VD | Ovládací prvky: (standart jako např. ABB Tango) |  | 0 | 0 | 0 | T | 0
6. EL. | 005VD | Svítidla (přesné typy musí odsouhlasit investor) |  | 0 | 0 | 0 | T | 0
6. EL. | 006VD | Ostatní technologie |  | 0 | 0 | 0 | T | 0
6. EL. | 007VD | Zásuvky (standart jako např. ABB Tango) |  | 0 | 0 | 0 | T | 0
6. EL. | 008VD | Kabeláž |  | 0 | 0 | 0 | T | 0
6. EL. | 009VD | Bleskosvod |  | 0 | 0 | 0 | T | 0
6. EL. | 002VD | Ostatní |  | 0 | 0 | 0 | T | 0
7.VRN |  | Vedlejší rozpočtové náklady |  | 0 | 0 | 0 | F | 0
7.VRN |  | VORN - Vedlejší a ostatní rozpočtové náklady |  | 0 | 0 | 0 | F | 0
7.VRN | 03VRN | Vedlejší náklady |  | 0 | 0 | 0 | T | 0
[5 empty] | Celkem: | 0

## Stavební rozpočet
Slepý stavební rozpočet | [27 empty] | 0 | 0 | 0
Název stavby: |  | "Autodílna - SAKO Brno, a.s., Černovická 15" |  | Doba výstavby: |  |  | Objednatel: | SAKO Brno, a.s., Jedovnická 4247/2, Židenice, 628
Druh stavby: |  | Skladovací hala - autodílna |  | Začátek výstavby: |  | 01.10.2024 | Projektant: | GARANT projekt s.r.o.,
Lokalita: |  | SAKO Brno, Černovická 454/15, Komárov, 617 00 Brno Jih |  | Konec výstavby: |  |  | Zhotovitel: | -
JKSO: |  | 8115171 |  | Zpracováno dne: |  | 20.08.2024 | Zpracoval: | GARANT projekt s.r.o.,
Č | Kód | Zkrácený popis |  | MJ | Množství | Cena/MJ | Náklady (Kč) |  |  | Cenová | [33 empty] | ISWORK | GROUPCODE |  | VATTAX
|  | Rozměry |  |  |  | (Kč) | Dodávka | Montáž | Celkem | soustava | Přesuny | Typ skupiny | HSV mat | HSV prac | PSV mat | PSV prac | Mont mat | Mont prac | Ostatní mat. | [21 empty] | MAT | WORK | CELK
|  | Bourací a přípravné práce |  |  |  |  | 0 | 0 | 0
| 17 | Konstrukce ze zemin |  |  |  |  | 0 | 0 | 0 | [10 empty] | 0. BP | [7 empty] | 0 | 0 | 0
1 | 174101101R00 | Zásyp jam, rýh, šachet se zhutněním - zásyp stávající jímky (fakturováno dle skutečnosti) |  | m3 | 40 | 0 | 0 | 0 | 0 | RTS II / 2023 | 0 |  | 0 | 0 | 0 | 0 | 0 | 0 | 0 | 0. BP | 0 | 0 | 0 | 21 | 0 | 0 | 1 |  |  |  | 0 | 0 | 0 | 17_ | 0. BP_1_ | 0. BP_ | 0 | 0 | 0 | 14 | 0 | 0 | 0 |  | 17 |  | 21
|  | 20*2 | stávající jímka předpokládaná plocha 20 m2 |  | 40
|  |  | předpokládaná hloubka 2 m |  | 0
2 | 583423602 | Kamenivo drcené 0/63, JHM zásyp stávající jímky (fakturováno dle skutečnosti) |  | t | 72 | 0 | 0 | 0 | 0 | RTS II / 2023 | 0 |  | 0 | 0 | 0 | 0 | 0 | 0 | 0 | 0. BP | 0 | 0 | 0 | 21 | 0 | 0 | 1 |  |  |  | 0 | 0 | 0 | 17_ | 0. BP_1_ | 0. BP_ | 0 | 0 | 0 | 17 | 0 | 0 | 0 |  | 17 |  | 21
|  | 40*1,8 |  |  | 72
| 97 | Prorážení otvorů a ostatní bourací práce |  |  |  |  | 0 | 0 | 0 | [10 empty] | 0. BP | [7 empty] | 0 | 0 | 0
3 | 970251150R00 | Řezání železobetonu hl. řezu 150 mm - u stávající konstrukce zvedací rampy |  | m | 33.32 | 0 | 0 | 0 | 0 | RTS II / 2023 | 0 |  | 0 | 0 | 0 | 0 | 0 | 0 | 0 | 0. BP | 0 | 0 | 0 | 21 | 0 | 0 | 1 |  |  |  | 0 | 0 | 0 | 97_ | 0. BP_9_ | 0. BP_ | 0 | 0 | 0 | 20 | 0 | 0 | 0 |  | 97 |  | 21
|  | 13,8+13,8+2,86+2,86 |  |  | 33.32
| S | Přesuny sutí |  |  |  |  | 0 | 0 | 0 | [10 empty] | 0. BP | [7 empty] | 0 | 0 | 0
4 | 979990103R00 | Poplatek za uložení suti - beton, skupina odpadu 170101 |  | t | 84.83 | 0 | 0 | 0 | 0 | RTS II / 2023 | 0 |  | 0 | 0 | 0 | 0 | 0 | 0 | 0 | 0. BP | 0 | 0 | 0 | 21 | 0 | 0 | 5 |  |  |  | 0 | 0 | 0 | S_ | 0. BP_9_ | 0. BP_ | 0 | 0 | 0 | 23 | 0 | 0 | 0 |  |  |  | 21
|  | 66,97+13,24+3,7+0,61+0,31 |  |  | 84.83
5 | 979990121R00 | Poplatek za uložení suti - asfaltové pásy, asfalt skupina odpadu 170302 |  | t | 50.71 | 0 | 0 | 0 | 0 | RTS II / 2023 | 0 |  | 0 | 0 | 0 | 0 | 0 | 0 | 0 | 0. BP | 0 | 0 | 0 | 21 | 0 | 0 | 5 |  |  |  | 0 | 0 | 0 | S_ | 0. BP_9_ | 0. BP_ | 0 | 0 | 0 | 25 | 0 | 0 | 0 |  |  |  | 21
|  | 50,71 |  |  | 50.71
6 | 979990162R00 | Poplatek za uložení suti - dřevo+sklo, skupina odpadu 170904 |  | t | 0.18 | 0 | 0 | 0 | 0 | RTS II / 2023 | 0 |  | 0 | 0 | 0 | 0 | 0 | 0 | 0 | 0. BP | 0 | 0 | 0 | 21 | 0 | 0 | 5 |  |  |  | 0 | 0 | 0 | S_ | 0. BP_9_ | 0. BP_ | 0 | 0 | 0 | 27 | 0 | 0 | 0 |  |  |  | 21
|  | 0,18 | okna |  | 0.18
7 | 979990105R00 | Poplatek za uložení suti - cihelné výrobky, skupina odpadu 170102 |  | t | 16.48 | 0 | 0 | 0 | 0 | RTS II / 2023 | 0 |  | 0 | 0 | 0 | 0 | 0 | 0 | 0 | 0. BP | 0 | 0 | 0 | 21 | 0 | 0 | 5 |  |  |  | 0 | 0 | 0 | S_ | 0. BP_9_ | 0. BP_ | 0 | 0 | 0 | 29 | 0 | 0 | 0 |  |  |  | 21
|  | 16,48 | zdivo stávající sklad |  | 16.48
8 | 979951111R00 | Výkup kovů - železný šrot tl. do 4 mm |  | t | 0.424 | 0 | 0 | 0 | 0 | RTS II / 2023 | 0 |  | 0 | 0 | 0 | 0 | 0 | 0 | 0 | 0. BP | 0 | 0 | 0 | 21 | 0 | 0 | 5 |  |  |  | 0 | 0 | 0 | S_ | 0. BP_9_ | 0. BP_ | 0 | 0 | 0 | 31 | 0 | 0 | 0 |  |  |  | 21
|  | 0,18 | litinové poklopy |  | 0.18
|  | 0,05 | parapety, klempířské výrobky |  | 0.05
|  | 0,194 | oplocení |  | 0.194
9 | 979081111RT3 | Odvoz suti a vybour. hmot na skládku do 1 km |  | t | 152.624 | 0 | 0 | 0 | 0 | RTS II / 2023 | 0 |  | 0 | 0 | 0 | 0 | 0 | 0 | 0 | 0. BP | 0 | 0 | 0 | 21 | 0 | 0 | 5 |  |  |  | 0 | 0 | 0 | S_ | 0. BP_9_ | 0. BP_ | 0 | 0 | 0 | 35 | 0 | 0 | 0 |  |  |  | 21
|  | 84,83+50,71+0,18+16,48+0,424 |  |  | 152.624
10 | 979081121RT3 | Příplatek k odvozu za každý další 1 km (předpoklad do 20 km) |  | t | 2899.856 | 0 | 0 | 0 | 0 | RTS II / 2023 | 0 |  | 0 | 0 | 0 | 0 | 0 | 0 | 0 | 0. BP | 0 | 0 | 0 | 21 | 0 | 0 | 5 |  |  |  | 0 | 0 | 0 | S_ | 0. BP_9_ | 0. BP_ | 0 | 0 | 0 | 37 | 0 | 0 | 0 |  |  |  | 21
|  | 152,624*19 |  |  | 2899.856
| 11 | Přípravné a přidružené práce |  |  |  |  | 0 | 0 | 0 | [10 empty] | 0. BP | [7 empty] | 0 | 0 | 0
11 | 113202111R00 | Vytrhání obrub obrubníků silničních |  | m | 37.2 | 0 | 0 | 0 | 0 | RTS II / 2023 | 0 |  | 0 | 0 | 0 | 0 | 0 | 0 | 0 | 0. BP | 0 | 0 | 0 | 21 | 0 | 0 | 1 |  |  |  | 0 | 0 | 0 | 11_ | 0. BP_1_ | 0. BP_ | 0 | 0 | 0 | 40 | 0 | 0 | 0 |  | 11 |  | 21
|  | 9,5+14+9,5+2,1+2,1 |  |  | 37.2
12 | 2465191x | Přeložení stávajícího elektrorozvaděče |  | kpl. | 1 | 0 | 0 | 0 | 0 |  | 0 |  | 0 | 0 | 0 | 0 | 0 | 0 | 0 | 0. BP | 0 | 0 | 0 | 21 | 0 | 0 | 1 |  |  |  | 0 | 0 | 0 | 11_ | 0. BP_1_ | 0. BP_ | 0 | 0 | 0 | 42 | 0 | 0 | 0 |  | 11 |  | 21
13 | 2465192x | Přemístění stávajícího ovládání zvedáku - v rámci nového objektu autodílny (přesun, odborné odpojení, napojení) |  | kpl. | 1 | 0 | 0 | 0 | 0 |  | 0 |  | 0 | 0 | 0 | 0 | 0 | 0 | 0 | 0. BP | 0 | 0 | 0 | 21 | 0 | 0 | 1 |  |  |  | 0 | 0 | 0 | 11_ | 0. BP_1_ | 0. BP_ | 0 | 0 | 0 | 43 | 0 | 0 | 0 |  | 11 |  | 21
| 721 | Vnitřní kanalizace |  |  |  |  | 0 | 0 | 0 | [10 empty] | 0. BP | [7 empty] | 0 | 0 | 0
14 | 721210812R00 | Demontáž poklopů a vpustí kanalizace |  | kus | 5 | 0 | 0 | 0 | 0 | RTS II / 2023 | 0 |  | 0 | 0 | 0 | 0 | 0 | 0 | 0 | 0. BP | 0 | 0 | 0 | 21 | 0 | 0 | 7 |  |  |  | 0 | 0 | 0 | 721_ | 0. BP_72_ | 0. BP_ | 0 | 0 | 0 | 45 | 0 | 0 | 0 |  | 721 |  | 21
15 | 77785RVDx | Vybourání stávající kanalizace / bude případně zasypáno |  | kpl. | 1 | 0 | 0 | 0 | 0 |  | 0 |  | 0 | 0 | 0 | 0 | 0 | 0 | 0 | 0. BP | 0 | 0 | 0 | 21 | 0 | 0 | 7 |  |  |  | 0 | 0 | 0 | 721_ | 0. BP_72_ | 0. BP_ | 0 | 0 | 0 | 46 | 0 | 0 | 0 |  | 721 |  | 21
| 762 | Konstrukce tesařské |  |  |  |  | 0 | 0 | 0 | [10 empty] | 0. BP | [7 empty] | 0 | 0 | 0
16 | 762591100RT2 | Zakrytí stávajícího zvedacího zařízení fošnami tl. do 6 cm, včetně dodávky řeziva |  | m2 | 22 | 0 | 0 | 0 | 0 | RTS II / 2023 | 0 |  | 0 | 0 | 0 | 0 | 0 | 0 | 0 | 0. BP | 0 | 0 | 0 | 21 | 0 | 0 | 7 |  |  |  | 0 | 0 | 0 | 762_ | 0. BP_76_ | 0. BP_ | 0 | 0 | 0 | 48 | 0 | 0 | 0 |  | 762 |  | 21
|  | 11+11 |  |  | 22
| 764 | Konstrukce klempířské |  |  |  |  | 0 | 0 | 0 | [10 empty] | 0. BP | [7 empty] | 0 | 0 | 0
17 | 764430840R00 | Demontáž oplechování zdí,rš od 330 do 500 mm - stávající objekt přiléhající haly |  | m | 21.5 | 0 | 0 | 0 | 0 | RTS II / 2023 | 0 |  | 0 | 0 | 0 | 0 | 0 | 0 | 0 | 0. BP | 0 | 0 | 0 | 21 | 0 | 0 | 7 |  |  |  | 0 | 0 | 0 | 764_ | 0. BP_76_ | 0. BP_ | 0 | 0 | 0 | 51 | 0 | 0 | 0 |  | 764 |  | 21
|  | 21,5 |  |  | 21.5
18 | 764900050RAC | Demontáž oplechování parapetů |  | m | 8.25 | 0 | 0 | 0 | 0 | RTS II / 2023 | 0 |  | 0 | 0 | 0 | 0 | 0 | 0 | 0 | 0. BP | 0 | 0 | 0 | 21 | 0 | 0 | 7 |  |  |  | 0 | 0 | 0 | 764_ | 0. BP_76_ | 0. BP_ | 0 | 0 | 0 | 53 | 0 | 0 | 0 |  | 764 |  | 21
|  | 2,75*3 |  |  | 8.25
| 767 | Konstrukce doplňkové stavební (zámečnické) |  |  |  |  | 0 | 0 | 0 | [10 empty] | 0. BP | [7 empty] | 0 | 0 | 0
19 | 767833100R00x | Přemístění stávajícího žebříku (demontáž + zpětná montáž) |  | soubor | 1 | 0 | 0 | 0 | 0 | RTS II / 2023 | 0 |  | 0 | 0 | 0 | 0 | 0 | 0 | 0 | 0. BP | 0 | 0 | 0 | 21 | 0 | 0 | 7 |  |  |  | 0 | 0 | 0 | 767_ | 0. BP_76_ | 0. BP_ | 0 | 0 | 0 | 56 | 0 | 0 | 0 |  | 767 |  | 21
20 | 767990010RAx | Demontáž venkovní lampy na fasádě |  | ks | 1 | 0 | 0 | 0 | 0 | RTS II / 2023 | 0 |  | 0 | 0 | 0 | 0 | 0 | 0 | 0 | 0. BP | 0 | 0 | 0 | 21 | 0 | 0 | 7 |  |  |  | 0 | 0 | 0 | 767_ | 0. BP_76_ | 0. BP_ | 0 | 0 | 0 | 57 | 0 | 0 | 0 |  | 767 |  | 21
|  | 1 | u stávajícího objektu |  | 1
21 | 767914830R00 | Demontáž oplocení rámového H do 2 m |  | m | 21 | 0 | 0 | 0 | 0 | RTS II / 2023 | 0 |  | 0 | 0 | 0 | 0 | 0 | 0 | 0 | 0. BP | 0 | 0 | 0 | 21 | 0 | 0 | 7 |  |  |  | 0 | 0 | 0 | 767_ | 0. BP_76_ | 0. BP_ | 0 | 0 | 0 | 59 | 0 | 0 | 0 |  | 767 |  | 21
|  | 21 |  |  | 21
| 96 | Bourání konstrukcí |  |  |  |  | 0 | 0 | 0 | [10 empty] | 0. BP | [7 empty] | 0 | 0 | 0
22 | 968083003R00 | Vybourání plastových oken do 4 m2 |  | m2 | 10.3125 | 0 | 0 | 0 | 0 | RTS II / 2023 | 0 |  | 0 | 0 | 0 | 0 | 0 | 0 | 0 | 0. BP | 0 | 0 | 0 | 21 | 0 | 0 | 1 |  |  |  | 0 | 0 | 0 | 96_ | 0. BP_9_ | 0. BP_ | 0 | 0 | 0 | 62 | 0 | 0 | 0 |  | 96 |  | 21
|  | (2,75*1,25)*3 |  |  | 10.3125
23 | 962032432R00 | Bourání zdiva z dutých cihel nebo tvárnic na MVC - vyzdívka mezi sloupy u stávající haly |  | m3 | 14.0195 | 0 | 0 | 0 | 0 | RTS II / 2023 | 0 |  | 0 | 0 | 0 | 0 | 0 | 0 | 0 | 0. BP | 0 | 0 | 0 | 21 | 0 | 0 | 1 |  |  |  | 0 | 0 | 0 | 96_ | 0. BP_9_ | 0. BP_ | 0 | 0 | 0 | 64 | 0 | 0 | 0 |  | 96 |  | 21
|  | 4*4,3*0,2 |  |  | 3.44
|  | 4,1*4,3*0,2-(2,75*1,25*0,2) |  |  | 2.8385
|  | 4,1*4,3*0,2-(2,75*1,25*0,2) |  |  | 2.8385
|  | 4*4,3*0,2-(2,75*1,25*0,2) |  |  | 2.7525
|  | 2,5*4,3*0,2 |  |  | 2.15
24 | 967052011R00x | Demontáž betonové stříšky u stávajícího oplocení |  | m | 21 | 0 | 0 | 0 | 0 | RTS II / 2023 | 0 |  | 0 | 0 | 0 | 0 | 0 | 0 | 0 | 0. BP | 0 | 0 | 0 | 21 | 0 | 0 | 1 |  |  |  | 0 | 0 | 0 | 96_ | 0. BP_9_ | 0. BP_ | 0 | 0 | 0 | 70 | 0 | 0 | 0 |  | 96 |  | 21
25 | 65181155x | Odstranění technických rozvodů a zařízení na štítové stěně (umyvadla, apod.) |  | kpl. | 1 | 0 | 0 | 0 | 0 |  | 0 |  | 0 | 0 | 0 | 0 | 0 | 0 | 0 | 0. BP | 0 | 0 | 0 | 21 | 0 | 0 | 1 |  |  |  | 0 | 0 | 0 | 96_ | 0. BP_9_ | 0. BP_ | 0 | 0 | 0 | 71 | 0 | 0 | 0 |  | 96 |  | 21
26 | 965042141RT4 | Bourání litého asfaltu tl. 10 cm, nad 4 m2, pneumat. kladivo, tl. mazaniny 8 - 10 cm |  | m3 | 23.05 | 0 | 0 | 0 | 0 | RTS II / 2023 | 0 |  | 0 | 0 | 0 | 0 | 0 | 0 | 0 | 0. BP | 0 | 0 | 0 | 21 | 0 | 0 | 1 |  |  |  | 0 | 0 | 0 | 96_ | 0. BP_9_ | 0. BP_ | 0 | 0 | 0 | 72 | 0 | 0 | 0 |  | 96 |  | 21
|  | 79,7*0,1 |  |  | 7.97
|  | 150,8*0,1 |  |  | 15.08
27 | 965042241RT5 | Bourání mazanin betonových tl. nad 10 cm, nad 4 m2, pneumat. kladivo, tl. mazaniny 15 - 20 cm (předpoklad 20 cm) |  | m3 | 30.44 | 0 | 0 | 0 | 0 | RTS II / 2023 | 0 |  | 0 | 0 | 0 | 0 | 0 | 0 | 0 | 0. BP | 0 | 0 | 0 | 21 | 0 | 0 | 1 |  |  |  | 0 | 0 | 0 | 96_ | 0. BP_9_ | 0. BP_ | 0 | 0 | 0 | 75 | 0 | 0 | 0 |  | 96 |  | 21
|  | (92,5+59,7)*0,2 |  |  | 30.44
28 | 963051113R00 | Bourání ŽB stropů deskových tl. nad 8 cm - stropní deska nad bouranými jímkami |  | m3 | 7.012 | 0 | 0 | 0 | 0 | RTS II / 2023 | 0 |  | 0 | 0 | 0 | 0 | 0 | 0 | 0 | 0. BP | 0 | 0 | 0 | 21 | 0 | 0 | 1 |  |  |  | 0 | 0 | 0 | 96_ | 0. BP_9_ | 0. BP_ | 0 | 0 | 0 | 77 | 0 | 0 | 0 |  | 96 |  | 21
|  | 27,5*0,2 | zasypávaná jímka |  | 5.5
|  | 1,512 | nad lapolem (jímkou) |  | 1.512
29 | 965081813RT3 | Bourání dlažeb terac.,čedič. tl.do 30 mm, nad 1 m2, kamenná dlažba |  | m2 | 7.3 | 0 | 0 | 0 | 0 | RTS II / 2023 | 0 |  | 0 | 0 | 0 | 0 | 0 | 0 | 0 | 0. BP | 0 | 0 | 0 | 21 | 0 | 0 | 1 |  |  |  | 0 | 0 | 0 | 96_ | 0. BP_9_ | 0. BP_ | 0 | 0 | 0 | 80 | 0 | 0 | 0 |  | 96 |  | 21
|  | 7,3 |  |  | 7.3
30 | 965081923R00 | Bourání dlažeb beton.,čedič.tl.40 mm, pl.nad 1 m2 |  | m2 | 2.88 | 0 | 0 | 0 | 0 | RTS II / 2023 | 0 |  | 0 | 0 | 0 | 0 | 0 | 0 | 0 | 0. BP | 0 | 0 | 0 | 21 | 0 | 0 | 1 |  |  |  | 0 | 0 | 0 | 96_ | 0. BP_9_ | 0. BP_ | 0 | 0 | 0 | 82 | 0 | 0 | 0 |  | 96 |  | 21
|  | 9,6*0,3 |  |  | 2.88
| H22 | Komunikace pozemní a letiště |  |  |  |  | 0 | 0 | 0 | [10 empty] | 0. BP | [7 empty] | 0 | 0 | 0
31 | 998225111R00 | Přesun hmot, pozemní komunikace, kryt živičný, betonový |  | t | 163.3865 | 0 | 0 | 0 | 0 | RTS II / 2023 | 0 |  | 0 | 0 | 0 | 0 | 0 | 0 | 0 | 0. BP | 0 | 0 | 0 | 21 | 0 | 0 | 5 |  |  |  | 0 | 0 | 0 | H22_ | 0. BP_9_ | 0. BP_ | 0 | 0 | 0 | 85 | 0 | 0 | 0 |  |  |  | 21
| M65 | Elektroinstalace |  |  |  |  | 0 | 0 | 0 | [10 empty] | 0. BP | [7 empty] | 0 | 0 | 0
32 | 650811126R00 | Demontáž hromosvodové svorky nad 2 šrouby |  | m | 18.5 | 0 | 0 | 0 | 0 | RTS II / 2023 | 0 |  | 0 | 0 | 0 | 0 | 0 | 0 | 0 | 0. BP | 0 | 0 | 0 | 21 | 0 | 0 | 2 |  |  |  | 0 | 0 | 0 | M65_ | 0. BP_9_ | 0. BP_ | 0 | 0 | 0 | 87 | 0 | 0 | 0 |  |  |  | 21
|  | 5,5+5,5+7,5 |  |  | 18.5
|  | Autodílna |  |  |  |  | 0 | 0 | 0
| 13 | Hloubené vykopávky |  |  |  |  | 0 | 0 | 0 | [10 empty] | 1.SO01 | [7 empty] | 0 | 0 | 0
33 | 131201112R00 | Hloubení nezapaž. jam hor.3 do 1000 m3, STROJNĚ |  | m3 | 258.0875 | 0 | 0 | 0 | 0 | RTS II / 2023 | 0 |  | 0 | 0 | 0 | 0 | 0 | 0 | 0 | 1.SO01 | 0 | 0 | 0 | 21 | 0 | 0 | 1 |  |  |  | 0 | 0 | 0 | 13_ | 1.SO01_1_ | 1.SO01_ | 0 | 0 | 0 | 91 | 0 | 0 | 0 |  | 13 |  | 21
|  | (23,3*20)*0,55 |  |  | 256.3
|  | (0,5*6,5)*0,55 |  |  | 1.7875
34 | 132201111R00 | Hloubení rýh š.do 60 cm v hor.3 do 100 m3, STROJNĚ |  | m3 | 57.48 | 0 | 0 | 0 | 0 | RTS II / 2023 | 0 |  | 0 | 0 | 0 | 0 | 0 | 0 | 0 | 1.SO01 | 0 | 0 | 0 | 21 | 0 | 0 | 1 |  |  |  | 0 | 0 | 0 | 13_ | 1.SO01_1_ | 1.SO01_ | 0 | 0 | 0 | 94 | 0 | 0 | 0 |  | 13 |  | 21
|  | (1,4*0,7*0,8)*8 | základové patky |  | 6.272
|  | (1,1*1,2*0,8)*2 |  |  | 2.112
|  | (1,4*1,2*0,8)*10 |  |  | 13.44
|  | (3,5*0,5*0,8)*2 | základové prahy |  | 2.8
|  | (3,6*0,5*0,8)*2 |  |  | 2.88
|  | (0,85*0,3*0,8)*2 |  |  | 0.408
|  | (3,3*0,3*0,8)*2 |  |  | 1.584
|  | (1,9*0,3*0,8)*2 |  |  | 0.912
|  | (3,5*0,3*0,8)*4 |  |  | 3.36
|  | (2,4*0,3*0,8)*2 |  |  | 1.152
|  | (3,6*0,6*0,8)*2 |  |  | 3.456
|  | (1,4*0,2*0,8)*3 |  |  | 0.672
|  | 19,2*1,2*0,8 | práh + energokanál |  | 18.432
35 | 132201210R00 | Hloubení rýh š.do 200 cm hor.3 do 50 m3,STROJNĚ - u stěn budovy, v rohu budovy, u stáv. oplocení |  | m3 | 19.56 | 0 | 0 | 0 | 0 | RTS II / 2023 | 0 |  | 0 | 0 | 0 | 0 | 0 | 0 | 0 | 1.SO01 | 0 | 0 | 0 | 21 | 0 | 0 | 1 |  |  |  | 0 | 0 | 0 | 13_ | 1.SO01_1_ | 1.SO01_ | 0 | 0 | 0 | 108 | 0 | 0 | 0 |  | 13 |  | 21
|  | 20,5*0,6*0,8 | u stávajícího oplocení |  | 9.84
|  | 20,25*0,6*0,8 | u stávající budovy |  | 9.72
36 | 132201401R00 | Hloubený výkop pod základy v hor.3 - podbetonování základů u stávající stěny oplocení - pouze v případě absence zákla. pasů u stáv. oplocení |  | m3 | 8.2 | 0 | 0 | 0 | 0 | RTS II / 2023 | 0 |  | 0 | 0 | 0 | 0 | 0 | 0 | 0 | 1.SO01 | 0 | 0 | 0 | 21 | 0 | 0 | 1 |  |  |  | 0 | 0 | 0 | 13_ | 1.SO01_1_ | 1.SO01_ | 0 | 0 | 0 | 111 | 0 | 0 | 0 |  | 13 |  | 21
|  | 20,5*0,5*0,8 |  |  | 8.2
37 | 132202521R00x | Hloubení rýh v pásech max. do š. 150 cm - příplatek u podbetonování stávajícího oplocení - - pouze v případě absence zákla. pasů u stáv. oplocení |  | m3 | 8.2 | 0 | 0 | 0 | 0 | RTS II / 2023 | 0 |  | 0 | 0 | 0 | 0 | 0 | 0 | 0 | 1.SO01 | 0 | 0 | 0 | 21 | 0 | 0 | 1 |  |  |  | 0 | 0 | 0 | 13_ | 1.SO01_1_ | 1.SO01_ | 0 | 0 | 0 | 113 | 0 | 0 | 0 |  | 13 |  | 21
38 | 132201219R00 | Přípl.za lepivost,hloubení rýh 200cm,hor.3,STROJNĚ |  | m3 | 343.3275 | 0 | 0 | 0 | 0 | RTS II / 2023 | 0 |  | 0 | 0 | 0 | 0 | 0 | 0 | 0 | 1.SO01 | 0 | 0 | 0 | 21 | 0 | 0 | 1 |  |  |  | 0 | 0 | 0 | 13_ | 1.SO01_1_ | 1.SO01_ | 0 | 0 | 0 | 114 | 0 | 0 | 0 |  | 13 |  | 21
|  | 258,0875+57,48+19,56+8,2 |  |  | 343.3275
| 16 | Přemístění výkopku |  |  |  |  | 0 | 0 | 0 | [10 empty] | 1.SO01 | [7 empty] | 0 | 0 | 0
39 | 162701105R00 | Vodorovné přemístění výkopku z hor.1-4 do 10000 m |  | m3 | 343.3275 | 0 | 0 | 0 | 0 | RTS II / 2023 | 0 |  | 0 | 0 | 0 | 0 | 0 | 0 | 0 | 1.SO01 | 0 | 0 | 0 | 21 | 0 | 0 | 1 |  |  |  | 0 | 0 | 0 | 16_ | 1.SO01_1_ | 1.SO01_ | 0 | 0 | 0 | 117 | 0 | 0 | 0 |  | 16 |  | 21
|  | 258,0875+57,48+19,56+8,2 |  |  | 343.3275
| 17 | Konstrukce ze zemin |  |  |  |  | 0 | 0 | 0 | [10 empty] | 1.SO01 | [7 empty] | 0 | 0 | 0
40 | 174101101R00 | Zásyp jam, rýh, šachet se zhutněním - polštáře pod základové prahy |  | m3 | 13.22 | 0 | 0 | 0 | 0 | RTS II / 2023 | 0 |  | 0 | 0 | 0 | 0 | 0 | 0 | 0 | 1.SO01 | 0 | 0 | 0 | 21 | 0 | 0 | 1 |  |  |  | 0 | 0 | 0 | 17_ | 1.SO01_1_ | 1.SO01_ | 0 | 0 | 0 | 120 | 0 | 0 | 0 |  | 17 |  | 21
|  | (3,5*0,5*0,4)*2 | základové prahy |  | 1.4
|  | (3,6*0,5*0,4)*2 |  |  | 1.44
|  | (0,85*0,3*0,4)*2 |  |  | 0.204
|  | (3,3*0,3*0,4)*2 |  |  | 0.792
|  | (1,9*0,3*0,4)*2 |  |  | 0.456
|  | (3,5*0,3*0,4)*4 |  |  | 1.68
|  | (2,4*0,3*0,4)*2 |  |  | 0.576
|  | (3,6*0,6*0,4)*2 |  |  | 1.728
|  | (1,4*0,2*0,4)*3 |  |  | 0.336
|  | 19,2*0,6*0,4 |  |  | 4.608
41 | 174101101R00 | Zásyp jam, rýh, šachet se zhutněním - pod podkladní deskou |  | m3 | 78.6 | 0 | 0 | 0 | 0 | RTS II / 2023 | 0 |  | 0 | 0 | 0 | 0 | 0 | 0 | 0 | 1.SO01 | 0 | 0 | 0 | 21 | 0 | 0 | 1 |  |  |  | 0 | 0 | 0 | 17_ | 1.SO01_1_ | 1.SO01_ | 0 | 0 | 0 | 131 | 0 | 0 | 0 |  | 17 |  | 21
|  | 253,7*0,2 |  |  | 50.74
|  | 139,3*0,2 |  |  | 27.86
42 | 583423602 | Kamenivo drcené 0/63, JHM - polštáře pod základové prahy, pod podkladní deskou |  | t | 165.276 | 0 | 0 | 0 | 0 | RTS II / 2023 | 0 |  | 0 | 0 | 0 | 0 | 0 | 0 | 0 | 1.SO01 | 0 | 0 | 0 | 21 | 0 | 0 | 1 |  |  |  | 0 | 0 | 0 | 17_ | 1.SO01_1_ | 1.SO01_ | 0 | 0 | 0 | 134 | 0 | 0 | 0 |  | 17 |  | 21
|  | 13,22*1,8 | pod základovými prahy |  | 23.796
|  | 78,6*1,8 | pod ŽB deskou |  | 141.48
| 61 | Úprava povrchů vnitřní |  |  |  |  | 0 | 0 | 0 | [10 empty] | 1.SO01 | [7 empty] | 0 | 0 | 0
43 | 612481211RT2 | Montáž výztužné sítě(perlinky)do stěrky-vnit.stěny, včetně výztužné sítě a stěrkového tmelu |  | m2 | 190.26 | 0 | 0 | 0 | 0 | RTS II / 2023 | 0 |  | 0 | 0 | 0 | 0 | 0 | 0 | 0 | 1.SO01 | 0 | 0 | 0 | 21 | 0 | 0 | 1 |  |  |  | 0 | 0 | 0 | 61_ | 1.SO01_6_ | 1.SO01_ | 0 | 0 | 0 | 138 | 0 | 0 | 0 |  | 61 |  | 21
|  | 174,26 | stěna vystupující nad střechu - zevnitř |  | 174.26
|  | 16 | pod obklady |  | 16
44 | 612471411RT2 | Úprava vnitřních stěn aktivovaným štukem s použitím suché maltové směsi |  | m2 | 240.005 | 0 | 0 | 0 | 0 | RTS II / 2023 | 0 |  | 0 | 0 | 0 | 0 | 0 | 0 | 0 | 1.SO01 | 0 | 0 | 0 | 21 | 0 | 0 | 1 |  |  |  | 0 | 0 | 0 | 61_ | 1.SO01_6_ | 1.SO01_ | 0 | 0 | 0 | 141 | 0 | 0 | 0 |  | 61 |  | 21
|  | 82,125-16,38 | -obklady |  | 65.745
|  | 174,26 | stěna vystupující nad sřešní rovinu zevnitř |  | 174.26
| S | Přesuny sutí |  |  |  |  | 0 | 0 | 0 | [10 empty] | 1.SO01 | [7 empty] | 0 | 0 | 0
45 | 979999973R00 | Poplatek za uložení, zemina a kamení, (skup.170504) |  | t | 617.9895 | 0 | 0 | 0 | 0 | RTS II / 2023 | 0 |  | 0 | 0 | 0 | 0 | 0 | 0 | 0 | 1.SO01 | 0 | 0 | 0 | 21 | 0 | 0 | 5 |  |  |  | 0 | 0 | 0 | S_ | 1.SO01_9_ | 1.SO01_ | 0 | 0 | 0 | 145 | 0 | 0 | 0 |  |  |  | 21
|  | 343,3275*1,8 |  |  | 617.9895
| 21 | Úprava podloží a základové spáry |  |  |  |  | 0 | 0 | 0 | [10 empty] | 1.SO01 | [7 empty] | 0 | 0 | 0
46 | 215901101RT5 | Zhutnění podloží z hornin nesoudržných do 92% PS |  | m2 | 469.25 | 0 | 0 | 0 | 0 | RTS II / 2023 | 0 |  | 0 | 0 | 0 | 0 | 0 | 0 | 0 | 1.SO01 | 0 | 0 | 0 | 21 | 0 | 0 | 1 |  |  |  | 0 | 0 | 0 | 21_ | 1.SO01_2_ | 1.SO01_ | 0 | 0 | 0 | 148 | 0 | 0 | 0 |  | 21 |  | 21
|  | 23,3*20 |  |  | 466
|  | 0,5*6,5 |  |  | 3.25
| 22 | Piloty |  |  |  |  | 0 | 0 | 0 | [10 empty] | 1.SO01 | [7 empty] | 0 | 0 | 0
47 | 229942111R00 | D+M Trubkové mikropiloty z oc.11 523, hladké D 70 mm - přesná specifikace mikropilot viz. SKŘ. |  | m | 268.8 | 0 | 0 | 0 | 0 | RTS II / 2023 | 0 |  | 0 | 0 | 0 | 0 | 0 | 0 | 0 | 1.SO01 | 0 | 0 | 0 | 21 | 0 | 0 | 1 |  |  |  | 0 | 0 | 0 | 22_ | 1.SO01_2_ | 1.SO01_ | 0 | 0 | 0 | 152 | 0 | 0 | 0 |  | 22 |  | 21
|  |  | hl. 4,0 m |  | 0
|  | (4*2)*8 | ŽB patky 2 mikropiloty |  | 64
|  | (4*4)*12 | ŽB patky 4 mikropiloty |  | 192
|  | 12,8 | 5% přirážka na spoje a sváry |  | 12.8
| 27 | Základy |  |  |  |  | 0 | 0 | 0 | [10 empty] | 1.SO01 | [7 empty] | 0 | 0 | 0
48 | 273313711R00 | Beton základových desek prostý C 25/30 |  | m3 | 70.3875 | 0 | 0 | 0 | 0 | RTS II / 2023 | 0 |  | 0 | 0 | 0 | 0 | 0 | 0 | 0 | 1.SO01 | 0 | 0 | 0 | 21 | 0 | 0 | 1 |  |  |  | 0 | 0 | 0 | 27_ | 1.SO01_2_ | 1.SO01_ | 0 | 0 | 0 | 158 | 0 | 0 | 0 |  | 27 |  | 21
|  | 23,3*20*0,15 | vč. desky u energokanálu |  | 69.9
|  | 0,5*6,5*0,15 |  |  | 0.4875
49 | 273351215R00 | Bednění stěn základových desek - zřízení |  | m2 | 50.4 | 0 | 0 | 0 | 0 | RTS II / 2023 | 0 |  | 0 | 0 | 0 | 0 | 0 | 0 | 0 | 1.SO01 | 0 | 0 | 0 | 21 | 0 | 0 | 1 |  |  |  | 0 | 0 | 0 | 27_ | 1.SO01_2_ | 1.SO01_ | 0 | 0 | 0 | 161 | 0 | 0 | 0 |  | 27 |  | 21
|  | 20*0,4*2 |  |  | 16
|  | 23,5*0,4*2 |  |  | 18.8
|  | 19,5*0,4*2 |  |  | 15.6
50 | 273351216R00 | Bednění stěn základových desek - odstranění |  | m2 | 50.4 | 0 | 0 | 0 | 0 | RTS II / 2023 | 0 |  | 0 | 0 | 0 | 0 | 0 | 0 | 0 | 1.SO01 | 0 | 0 | 0 | 21 | 0 | 0 | 1 |  |  |  | 0 | 0 | 0 | 27_ | 1.SO01_2_ | 1.SO01_ | 0 | 0 | 0 | 165 | 0 | 0 | 0 |  | 27 |  | 21
51 | 273362021R00 | Výztuž základových desek ze svařovaných sití KARI |  | t | 1.9292 | 0 | 0 | 0 | 0 | RTS II / 2023 | 0 |  | 0 | 0 | 0 | 0 | 0 | 0 | 0 | 1.SO01 | 0 | 0 | 0 | 21 | 0 | 0 | 1 |  |  |  | 0 | 0 | 0 | 27_ | 1.SO01_2_ | 1.SO01_ | 0 | 0 | 0 | 166 | 0 | 0 | 0 |  | 27 |  | 21
|  | 106*0,0182 | KARI síť 6*150*150 - 18,2 1ks |  | 1.9292
52 | 631310002RA0 | Mazanina podkladní z betonu C 16/20, tl. 10 cm - pod základovými patkami, energokanálem |  | m2 | 29.68 | 0 | 0 | 0 | 0 | RTS II / 2023 | 0 |  | 0 | 0 | 0 | 0 | 0 | 0 | 0 | 1.SO01 | 0 | 0 | 0 | 21 | 0 | 0 | 1 |  |  |  | 0 | 0 | 0 | 27_ | 1.SO01_2_ | 1.SO01_ | 0 | 0 | 0 | 168 | 0 | 0 | 0 |  | 27 |  | 21
|  | (1,4*0,7)*8 | základové patky |  | 7.84
|  | (1,1*1,2)*2 |  |  | 2.64
|  | (1,4*1,2)*10 |  |  | 16.8
|  | 19,2*1,25*0,1 | energokanál |  | 2.4
53 | 274313711R00 | Beton základových pasů prostý C 25/30 |  | m3 | 19.83 | 0 | 0 | 0 | 0 | RTS II / 2023 | 0 |  | 0 | 0 | 0 | 0 | 0 | 0 | 0 | 1.SO01 | 0 | 0 | 0 | 21 | 0 | 0 | 1 |  |  |  | 0 | 0 | 0 | 27_ | 1.SO01_2_ | 1.SO01_ | 0 | 0 | 0 | 173 | 0 | 0 | 0 |  | 27 |  | 21
|  | (3,5*0,5*0,6)*2 | základové prahy |  | 2.1
|  | (3,6*0,5*0,6)*2 |  |  | 2.16
|  | (0,85*0,3*0,6)*2 |  |  | 0.306
|  | (3,3*0,3*0,6)*2 |  |  | 1.188
|  | (1,9*0,3*0,6)*2 |  |  | 0.684
|  | (3,5*0,3*0,6)*4 |  |  | 2.52
|  | (2,4*0,3*0,6)*2 |  |  | 0.864
|  | (3,6*0,6*0,6)*2 |  |  | 2.592
|  | (1,4*0,2*0,6)*3 |  |  | 0.504
|  | 19,2*0,6*0,6 |  |  | 6.912
54 | 274354111R00 | Bednění základových pasů zřízení - v případě nutnosti |  | m2 | 145.72 | 0 | 0 | 0 | 0 | RTS II / 2023 | 0 |  | 0 | 0 | 0 | 0 | 0 | 0 | 0 | 1.SO01 | 0 | 0 | 0 | 21 | 0 | 0 | 1 |  |  |  | 0 | 0 | 0 | 27_ | 1.SO01_2_ | 1.SO01_ | 0 | 0 | 0 | 184 | 0 | 0 | 0 |  | 27 |  | 21
|  | (3,5*0,8)*2*2 | základové prahy |  | 11.2
|  | (3,6*0,8)*2*2 |  |  | 11.52
|  | (0,85*0,8)*2*2 |  |  | 2.72
|  | (3,3*0,8)*2*2 |  |  | 10.56
|  | (1,9*0,8)*2*2 |  |  | 6.08
|  | (3,5*0,8)*4*2 |  |  | 22.4
|  | (2,4*0,8)*2*2 |  |  | 7.68
|  | (3,6*0,8)*2*2 |  |  | 11.52
|  | (1,4*0,8)*3*2 |  |  | 6.72
|  | 19,2*0,8*2 |  |  | 30.72
|  | 20,5*1,2 | podbetonování základů jednostranné |  | 24.6
55 | 274354211R00 | Bednění základových pasů odstranění - v případě nutnosti |  | m2 | 145.72 | 0 | 0 | 0 | 0 | RTS II / 2023 | 0 |  | 0 | 0 | 0 | 0 | 0 | 0 | 0 | 1.SO01 | 0 | 0 | 0 | 21 | 0 | 0 | 1 |  |  |  | 0 | 0 | 0 | 27_ | 1.SO01_2_ | 1.SO01_ | 0 | 0 | 0 | 196 | 0 | 0 | 0 |  | 27 |  | 21
56 | 274361821R00 | Výztuž základových pasů (prahů včetně energokanálu) z betonářské oceli B500B (10 505) |  | t | 3.7359 | 0 | 0 | 0 | 0 | RTS II / 2023 | 0 |  | 0 | 0 | 0 | 0 | 0 | 0 | 0 | 1.SO01 | 0 | 0 | 0 | 21 | 0 | 0 | 1 |  |  |  | 0 | 0 | 0 | 27_ | 1.SO01_2_ | 1.SO01_ | 0 | 0 | 0 | 197 | 0 | 0 | 0 |  | 27 |  | 21
|  |  | dle TABULKY VÝZTUŽE - D.1.2 |  | 0
|  | 297,92*0,000888 | 8 průměr 12 - 297,92 |  | 0.26455
|  | 361,2*0,000395 | 9 průměr 8 - 361,2 |  | 0.14267
|  | 1069,572*0,001578 | 10 průměr 16 - 1069,572 |  | 1.6878
|  | 760,72*0,000888 | 11 průměr 12 - 760,72 |  | 0.67552
|  | 34,88*0,000888 | 12 průměr 12 - 34,88 |  | 0.03097
|  | 746,4*0,000395 | 13 průměr 8 - 746,4 |  | 0.29483
|  | 378,08*0,000395 | 14 průměr 8 - 378,08 |  | 0.14934
|  | 291,9*0,000395 | 15 průměr 8 - 291,9 |  | 0.1153
|  | 498,96*0,000395 | 16 průměr 8 - 498,96 |  | 0.19709
|  | 0,1779 | 5% přirážka |  | 0.1779
57 | 275313711R00 | Beton základových patek prostý C 25/30 |  | m3 | 20.367 | 0 | 0 | 0 | 0 | RTS II / 2023 | 0 |  | 0 | 0 | 0 | 0 | 0 | 0 | 0 | 1.SO01 | 0 | 0 | 0 | 21 | 0 | 0 | 1 |  |  |  | 0 | 0 | 0 | 27_ | 1.SO01_2_ | 1.SO01_ | 0 | 0 | 0 | 209 | 0 | 0 | 0 |  | 27 |  | 21
|  | (1,3*0,6*0,9)*8 | základové patky |  | 5.616
|  | (1,1*0,95*0,9)*2 |  |  | 1.881
|  | (1,3*1,1*0,9)*10 |  |  | 12.87
58 | 275366006R00 | Výztuž základových patek z betonářské oceli B500B |  | t | 1.4588 | 0 | 0 | 0 | 0 | RTS II / 2023 | 0 |  | 0 | 0 | 0 | 0 | 0 | 0 | 0 | 1.SO01 | 0 | 0 | 0 | 21 | 0 | 0 | 1 |  |  |  | 0 | 0 | 0 | 27_ | 1.SO01_2_ | 1.SO01_ | 0 | 0 | 0 | 213 | 0 | 0 | 0 |  | 27 |  | 21
|  |  | dle TABULKY VÝZTUŽE - D.1.2 |  | 0
|  | 213,12*0,000888 | 1 průměr 12 - 213,12 |  | 0.18925
|  | 128*0,000888 | 2 průměr 12 - 128 |  | 0.11366
|  | 211,2*0,000888 | 3 průměr 12 - 211,2 |  | 0.18755
|  | 229,6*0,000888 | 4 průměr 12 - 229,6 |  | 0.20388
|  | 105,6*0,000888 | 5 průměr 12 - 105,6 |  | 0.09377
|  | 568*0,000888 | 6 průměr 12 - 568 |  | 0.50438
|  | 109,56*0,000888 | 7 průměr 12 - 109,56 |  | 0.09729
|  | 0,069 | 5% přirážka |  | 0.069
59 | 275351215R00 | Bednění stěn základových patek - zřízení |  | m2 | 28.4 | 0 | 0 | 0 | 0 | RTS II / 2023 | 0 |  | 0 | 0 | 0 | 0 | 0 | 0 | 0 | 1.SO01 | 0 | 0 | 0 | 21 | 0 | 0 | 1 |  |  |  | 0 | 0 | 0 | 27_ | 1.SO01_2_ | 1.SO01_ | 0 | 0 | 0 | 223 | 0 | 0 | 0 |  | 27 |  | 21
|  | (1,4+0,7)*1*2)*8 | základové patky - případné bednění |  | 0
|  | (1,1+1,2)*1*2)*2 |  |  | 0
|  | (1,4+1,2*1*1,2)*10 |  |  | 28.4
60 | 275351216R00 | Bednění stěn základových patek - odstranění |  | m2 | 28.4 | 0 | 0 | 0 | 0 | RTS II / 2023 | 0 |  | 0 | 0 | 0 | 0 | 0 | 0 | 0 | 1.SO01 | 0 | 0 | 0 | 21 | 0 | 0 | 1 |  |  |  | 0 | 0 | 0 | 27_ | 1.SO01_2_ | 1.SO01_ | 0 | 0 | 0 | 227 | 0 | 0 | 0 |  | 27 |  | 21
61 | 274313611R00 | Beton základových pasů prostý C 16/20 - podbetonování u základů stávajícího oplocení¨- pouze v případě absence zákla. pasů u stáv. oplocení |  | m3 | 8.2 | 0 | 0 | 0 | 0 | RTS II / 2023 | 0 |  | 0 | 0 | 0 | 0 | 0 | 0 | 0 | 1.SO01 | 0 | 0 | 0 | 21 | 0 | 0 | 1 |  |  |  | 0 | 0 | 0 | 27_ | 1.SO01_2_ | 1.SO01_ | 0 | 0 | 0 | 228 | 0 | 0 | 0 |  | 27 |  | 21
|  | 20,5*0,5*0,8 |  |  | 8.2
| 31 | Zdi podpěrné a volné |  |  |  |  | 0 | 0 | 0 | [10 empty] | 1.SO01 | [7 empty] | 0 | 0 | 0
62 | 311237430R00 | Zdivo z cihel keramických, tepelněizolačních broušených P10, tl. 250 mm, lepené celoplošně |  | m2 | 5 | 0 | 0 | 0 | 0 | RTS II / 2023 | 0 |  | 0 | 0 | 0 | 0 | 0 | 0 | 0 | 1.SO01 | 0 | 0 | 0 | 21 | 0 | 0 | 1 |  |  |  | 0 | 0 | 0 | 31_ | 1.SO01_3_ | 1.SO01_ | 0 | 0 | 0 | 231 | 0 | 0 | 0 |  | 31 |  | 21
|  | 0,5*5,75 |  |  | 2.875
|  | -0,5*0,25 | - věnec |  | -0.125
|  | 0,5*0,15 | - věnec |  | 0.075
|  | 0,5*4,75 |  |  | 2.375
|  | -0,5*0,25 | - věnec |  | -0.125
|  | -0,5*0,15 | - věnec |  | -0.075
63 | 311237446R00 | Zdivo z cihel keramických broušených P10-P15, tl. 300 mm, lepené celoplošně |  | m2 | 48.6 | 0 | 0 | 0 | 0 | RTS II / 2023 | 0 |  | 0 | 0 | 0 | 0 | 0 | 0 | 0 | 1.SO01 | 0 | 0 | 0 | 21 | 0 | 0 | 1 |  |  |  | 0 | 0 | 0 | 31_ | 1.SO01_3_ | 1.SO01_ | 0 | 0 | 0 | 238 | 0 | 0 | 0 |  | 31 |  | 21
|  | 20,25*2,4 |  |  | 48.6
64 | 317168122R00 | Překlad plochý 145 x 71 x 1250 mm |  | kus | 2 | 0 | 0 | 0 | 0 | RTS II / 2023 | 0 |  | 0 | 0 | 0 | 0 | 0 | 0 | 0 | 1.SO01 | 0 | 0 | 0 | 21 | 0 | 0 | 1 |  |  |  | 0 | 0 | 0 | 31_ | 1.SO01_3_ | 1.SO01_ | 0 | 0 | 0 | 240 | 0 | 0 | 0 |  | 31 |  | 21
65 | 962090511R00 | Montáž panelů stěn. sendvič.,tl. jádra do 100 mm |  | m2 | 166.25 | 0 | 0 | 0 | 0 | RTS II / 2023 | 0 |  | 0 | 0 | 0 | 0 | 0 | 0 | 0 | 1.SO01 | 0 | 0 | 0 | 21 | 0 | 0 | 1 |  |  |  | 0 | 0 | 0 | 31_ | 1.SO01_3_ | 1.SO01_ | 0 | 0 | 0 | 241 | 0 | 0 | 0 |  | 31 |  | 21
|  | 168,9-2,65 |  |  | 166.25
66 | 61210426x | Panel sendvičový stěnový, z minerální vlny, skryté kotvení, modulová/celková š. 1000/1054mm tl. 100mm |  | m2 | 169.575 | 0 | 0 | 0 | 0 | RTS II / 2023 | 0 |  | 0 | 0 | 0 | 0 | 0 | 0 | 0 | 1.SO01 | 0 | 0 | 0 | 21 | 0 | 0 | 1 |  |  |  | 0 | 0 | 0 | 31_ | 1.SO01_3_ | 1.SO01_ | 0 | 0 | 0 | 243 | 0 | 0 | 0 |  | 31 |  | 21
|  | 168,9-2,65 | -dveře |  | 166.25
|  | ;ztratné 2%; 3,325 |  |  | 3.325
67 | 962090512R00x | Montáž panelů stěn. sendvič.,tl. jádra nad 100mm |  | m2 | 344.17 | 0 | 0 | 0 | 0 | RTS II / 2023 | 0 |  | 0 | 0 | 0 | 0 | 0 | 0 | 0 | 1.SO01 | 0 | 0 | 0 | 21 | 0 | 0 | 1 |  |  |  | 0 | 0 | 0 | 31_ | 1.SO01_3_ | 1.SO01_ | 0 | 0 | 0 | 246 | 0 | 0 | 0 |  | 31 |  | 21
|  | 129,74 | východní |  | 129.74
|  | 132,74 | jižní |  | 132.74
|  | -20-20-2,64 | -vrata a dveře |  | -42.64
|  | 164,33 | severní |  | 164.33
|  | -20-20 | -vrata |  | -40
68 | 61210426x | Panel sendvičový stěnový, z minerální vlny, skryté kotvení, Uc=0,27 W/m2K, modulová/celková š. 1000/1054mm tl. 150mm |  | m2 | 351.0534 | 0 | 0 | 0 | 0 | RTS II / 2023 | 0 |  | 0 | 0 | 0 | 0 | 0 | 0 | 0 | 1.SO01 | 0 | 0 | 0 | 21 | 0 | 0 | 1 |  |  |  | 0 | 0 | 0 | 31_ | 1.SO01_3_ | 1.SO01_ | 0 | 0 | 0 | 252 | 0 | 0 | 0 |  | 31 |  | 21
|  | 344,17 |  |  | 344.17
|  | ;ztratné 2%; 6,8834 |  |  | 6.8834
69 | 963094112R00x | Montáž panelů střeš. sendvič.,tl.jádra nad 100mm |  | m2 | 471.6633 | 0 | 0 | 0 | 0 | RTS II / 2023 | 0 |  | 0 | 0 | 0 | 0 | 0 | 0 | 0 | 1.SO01 | 0 | 0 | 0 | 21 | 0 | 0 | 1 |  |  |  | 0 | 0 | 0 | 31_ | 1.SO01_3_ | 1.SO01_ | 0 | 0 | 0 | 255 | 0 | 0 | 0 |  | 31 |  | 21
|  | (22,8*10,4)*2 |  |  | 474.24
|  | 6,25*0,7 |  |  | 4.375
|  | ;ztratné 2%; 9,2483 |  |  | 9.2483
|  | -(1,8*1,5)*6 | - světlíky |  | -16.2
70 | 61210426x | Panel sendvičový střešní, z minerální vlny, viditelné kotvení, Uc=0,2 W/m2K, modulová/celková š. 1000/1083mm tl. 200mm |  | m2 | 471.6633 | 0 | 0 | 0 | 0 | RTS II / 2023 | 0 |  | 0 | 0 | 0 | 0 | 0 | 0 | 0 | 1.SO01 | 0 | 0 | 0 | 21 | 0 | 0 | 1 |  |  |  | 0 | 0 | 0 | 31_ | 1.SO01_3_ | 1.SO01_ | 0 | 0 | 0 | 260 | 0 | 0 | 0 |  | 31 |  | 21
|  | 458,04 | autodílna |  | 458.04
|  | 6,25*0,7 | objekt skladů |  | 4.375
|  | ;ztratné 2%; 9,2483 |  |  | 9.2483
71 | 963094112R1xx | Zapravení střešního panelu u stávajícího objeku skladů |  | kpl | 1 | 0 | 0 | 0 | 0 | RTS II / 2023 | 0 |  | 0 | 0 | 0 | 0 | 0 | 0 | 0 | 1.SO01 | 0 | 0 | 0 | 21 | 0 | 0 | 1 |  |  |  | 0 | 0 | 0 | 31_ | 1.SO01_3_ | 1.SO01_ | 0 | 0 | 0 | 264 | 0 | 0 | 0 |  | 31 |  | 21
72 | 963094112R0xx | Detail napojení cihelného zdiva na sedvičové panely |  | m | 20.25 | 0 | 0 | 0 | 0 | RTS II / 2023 | 0 |  | 0 | 0 | 0 | 0 | 0 | 0 | 0 | 1.SO01 | 0 | 0 | 0 | 21 | 0 | 0 | 1 |  |  |  | 0 | 0 | 0 | 31_ | 1.SO01_3_ | 1.SO01_ | 0 | 0 | 0 | 265 | 0 | 0 | 0 |  | 31 |  | 21
|  | 20,25 |  |  | 20.25
73 | 311321411R00 | Železobeton nadzákladových zdí C 25/30 - stěna u energokanálu |  | m3 | 2.6325 | 0 | 0 | 0 | 0 | RTS II / 2023 | 0 |  | 0 | 0 | 0 | 0 | 0 | 0 | 0 | 1.SO01 | 0 | 0 | 0 | 21 | 0 | 0 | 1 |  |  |  | 0 | 0 | 0 | 31_ | 1.SO01_3_ | 1.SO01_ | 0 | 0 | 0 | 267 | 0 | 0 | 0 |  | 31 |  | 21
|  | 19,5*0,9*0,15 | u energokanálu |  | 2.6325
74 | 311351105RT1 | Bednění nadzákladových zdí, oboustranné, bednicí materiál prkna- zřízení |  | m2 | 17.55 | 0 | 0 | 0 | 0 | RTS II / 2023 | 0 |  | 0 | 0 | 0 | 0 | 0 | 0 | 0 | 1.SO01 | 0 | 0 | 0 | 21 | 0 | 0 | 1 |  |  |  | 0 | 0 | 0 | 31_ | 1.SO01_3_ | 1.SO01_ | 0 | 0 | 0 | 269 | 0 | 0 | 0 |  | 31 |  | 21
|  | 19,5*0,9 |  |  | 17.55
75 | 311351106R00 | Bednění nadzákladových zdí, oboustranné - odstranění |  | m2 | 23.4 | 0 | 0 | 0 | 0 | RTS II / 2023 | 0 |  | 0 | 0 | 0 | 0 | 0 | 0 | 0 | 1.SO01 | 0 | 0 | 0 | 21 | 0 | 0 | 1 |  |  |  | 0 | 0 | 0 | 31_ | 1.SO01_3_ | 1.SO01_ | 0 | 0 | 0 | 271 | 0 | 0 | 0 |  | 31 |  | 21
| 34 | Stěny a příčky |  |  |  |  | 0 | 0 | 0 | [10 empty] | 1.SO01 | [7 empty] | 0 | 0 | 0
76 | 342247542R00 | Příčky z cihel keramických broušených, na lepidlo, tl. 140 mm |  | m2 | 17.925 | 0 | 0 | 0 | 0 | RTS II / 2023 | 0 |  | 0 | 0 | 0 | 0 | 0 | 0 | 0 | 1.SO01 | 0 | 0 | 0 | 21 | 0 | 0 | 1 |  |  |  | 0 | 0 | 0 | 34_ | 1.SO01_3_ | 1.SO01_ | 0 | 0 | 0 | 273 | 0 | 0 | 0 |  | 34 |  | 21
|  | 2,45*2,5-(0,8*2) |  |  | 4.525
|  | 2*2,5 |  |  | 5
|  | 2*2,5-(0,8*2) |  |  | 3.4
|  | 2*2,5 |  |  | 5
77 | 342255032R00 | Příčky z pórobetonového zdiva tl. 200 mm, min. 2,8 MPa, 0,12 W/m*K |  | m2 | 79.98 | 0 | 0 | 0 | 0 | RTS II / 2023 | 0 |  | 0 | 0 | 0 | 0 | 0 | 0 | 0 | 1.SO01 | 0 | 0 | 0 | 21 | 0 | 0 | 1 |  |  |  | 0 | 0 | 0 | 34_ | 1.SO01_3_ | 1.SO01_ | 0 | 0 | 0 | 278 | 0 | 0 | 0 |  | 34 |  | 21
|  | 2,4*4,3 | - mezi pilíři stávající haly |  | 10.32
|  | (4*4,3)*2 |  |  | 34.4
|  | (4,1*4,3)*2 |  |  | 35.26
78 | 342255032R00 | Příčky z pórobetonového zdiva tl. 200 mm, min. 5 MPa, 0,13 W/m*K |  | m2 | 167.447 | 0 | 0 | 0 | 0 | RTS II / 2023 | 0 |  | 0 | 0 | 0 | 0 | 0 | 0 | 0 | 1.SO01 | 0 | 0 | 0 | 21 | 0 | 0 | 1 |  |  |  | 0 | 0 | 0 | 34_ | 1.SO01_3_ | 1.SO01_ | 0 | 0 | 0 | 282 | 0 | 0 | 0 |  | 34 |  | 21
|  |  | požární stěna |  | 0
|  | 19,9*3,53 | po 1. ŽB věnec |  | 70.247
|  | 19,9*3 | po 2. ŽB věnec |  | 59.7
|  | 37,5 |  |  | 37.5
79 | 346275115R00 | Přizdívky z desek Ytong tl. 100-150 mm |  | m2 | 3.7 | 0 | 0 | 0 | 0 | RTS II / 2023 | 0 |  | 0 | 0 | 0 | 0 | 0 | 0 | 0 | 1.SO01 | 0 | 0 | 0 | 21 | 0 | 0 | 1 |  |  |  | 0 | 0 | 0 | 34_ | 1.SO01_3_ | 1.SO01_ | 0 | 0 | 0 | 287 | 0 | 0 | 0 |  | 34 |  | 21
|  | 1*2,5 | SO01.03 po strop |  | 2.5
|  | 1*1,2 | SO01.04 V.1,2 |  | 1.2
80 | 342941115R00 | Připojení příček spojkou vloženou při zdění - k HEA sloupům (vč. dodávky spojky do zdiva) |  | m | 54 | 0 | 0 | 0 | 0 | RTS II / 2023 | 0 |  | 0 | 0 | 0 | 0 | 0 | 0 | 0 | 1.SO01 | 0 | 0 | 0 | 21 | 0 | 0 | 1 |  |  |  | 0 | 0 | 0 | 34_ | 1.SO01_3_ | 1.SO01_ | 0 | 0 | 0 | 290 | 0 | 0 | 0 |  | 34 |  | 21
|  | 54 |  |  | 54
| 41 | Stropy a stropní konstrukce (pro pozemní stavby) |  |  |  |  | 0 | 0 | 0 | [10 empty] | 1.SO01 | [7 empty] | 0 | 0 | 0
81 | 417321415R00 | Ztužující pásy a věnce z betonu železového C 30/37 |  | m3 | 3.7787 | 0 | 0 | 0 | 0 | RTS II / 2023 | 0 |  | 0 | 0 | 0 | 0 | 0 | 0 | 0 | 1.SO01 | 0 | 0 | 0 | 21 | 0 | 0 | 1 |  |  |  | 0 | 0 | 0 | 41_ | 1.SO01_4_ | 1.SO01_ | 0 | 0 | 0 | 293 | 0 | 0 | 0 |  | 41 |  | 21
|  |  | požární stěna |  | 0
|  | 19,9*0,2*0,25 | ŽB věnec č.1 |  | 0.995
|  | 19,9*0,2*0,25 | ŽB věnec č.2 |  | 0.995
|  | (10,5*0,2*0,15)*2 | ŽB věnec horní |  | 0.63
|  | 20,25*0,3*0,15 | stěna u oplocení |  | 0.91125
|  | (2+2+2+2,45)*0,14*0,15 | ŽB věnec nad příčkami |  | 0.17745
|  | (0,5*0,2*0,2)*2 | ŽB věnec u tepelně izolačního zdiva |  | 0.04
|  | (0,5*0,2*0,15)*2 |  |  | 0.03
82 | 417351115R00 | Bednění ztužujících pásů a věnců - zřízení |  | m2 | 77.9 | 0 | 0 | 0 | 0 | RTS II / 2023 | 0 |  | 0 | 0 | 0 | 0 | 0 | 0 | 0 | 1.SO01 | 0 | 0 | 0 | 21 | 0 | 0 | 1 |  |  |  | 0 | 0 | 0 | 41_ | 1.SO01_4_ | 1.SO01_ | 0 | 0 | 0 | 302 | 0 | 0 | 0 |  | 41 |  | 21
|  |  | požární stěna |  | 0
|  | (19,9*0,5)*2 | ŽB věnec č.1 |  | 19.9
|  | (19,9*0,5)*2 | ŽB věnec č.2 |  | 19.9
|  | (10,5*0,2*2)*2 | ŽB věnec horní |  | 8.4
|  | (20,25*0,5)*2 | stěna u oplocení |  | 20.25
|  | ((2+2+2+2,45)*0,5)*2 | ŽB věnec nad příčkami |  | 8.45
|  | (0,5*0,5)*2 | ŽB věnec u tepelně izolačního zdiva |  | 0.5
|  | (0,5*0,5)*2 |  |  | 0.5
83 | 417351116R00 | Bednění ztužujících pásů a věnců - odstranění |  | m2 | 77.9 | 0 | 0 | 0 | 0 | RTS II / 2023 | 0 |  | 0 | 0 | 0 | 0 | 0 | 0 | 0 | 1.SO01 | 0 | 0 | 0 | 21 | 0 | 0 | 1 |  |  |  | 0 | 0 | 0 | 41_ | 1.SO01_4_ | 1.SO01_ | 0 | 0 | 0 | 311 | 0 | 0 | 0 |  | 41 |  | 21
84 | 417361821R00 | Výztuž ztužujících pásů a věnců z oceli B500B (10 505) |  | t | 0.2554 | 0 | 0 | 0 | 0 | RTS II / 2023 | 0 |  | 0 | 0 | 0 | 0 | 0 | 0 | 0 | 1.SO01 | 0 | 0 | 0 | 21 | 0 | 0 | 1 |  |  |  | 0 | 0 | 0 | 41_ | 1.SO01_4_ | 1.SO01_ | 0 | 0 | 0 | 312 | 0 | 0 | 0 |  | 41 |  | 21
|  | 0,2136 | výztuž pr. 12 |  | 0.2136
|  | 0,0308+0,011 | výztuž pr. 6 |  | 0.0418
85 | 416022121R00 | Podhledy SDK,ocel.dvouúrov.křížový rošt,1x RB 12,5 - impregnovaná |  | m2 | 4.3 | 0 | 0 | 0 | 0 | RTS II / 2023 | 0 |  | 0 | 0 | 0 | 0 | 0 | 0 | 0 | 1.SO01 | 0 | 0 | 0 | 21 | 0 | 0 | 1 |  |  |  | 0 | 0 | 0 | 41_ | 1.SO01_4_ | 1.SO01_ | 0 | 0 | 0 | 315 | 0 | 0 | 0 |  | 41 |  | 21
|  | 4,3 |  |  | 4.3
86 | 416091082R00 | Příplatek k podhledu sádrokart. za plochu do 5 m2 |  | m2 | 4.3 | 0 | 0 | 0 | 0 | RTS II / 2023 | 0 |  | 0 | 0 | 0 | 0 | 0 | 0 | 0 | 1.SO01 | 0 | 0 | 0 | 21 | 0 | 0 | 1 |  |  |  | 0 | 0 | 0 | 41_ | 1.SO01_4_ | 1.SO01_ | 0 | 0 | 0 | 317 | 0 | 0 | 0 |  | 41 |  | 21
|  | 4,3 |  |  | 4.3
87 | 411321414R00 | Stropy deskové ze železobetonu C 25/30 XC4, XA2 - stropní deska lapolu |  | m3 | 1.512 | 0 | 0 | 0 | 0 | RTS II / 2023 | 0 |  | 0 | 0 | 0 | 0 | 0 | 0 | 0 | 1.SO01 | 0 | 0 | 0 | 21 | 0 | 0 | 1 |  |  |  | 0 | 0 | 0 | 41_ | 1.SO01_4_ | 1.SO01_ | 0 | 0 | 0 | 319 | 0 | 0 | 0 |  | 41 |  | 21
|  | 3,6*1,8*0,2-(0,6*0,6*0,2*2) | deska |  | 1.152
|  | ((0,75*0,3*0,15)*4 | komínky u poklopů |  | 0
|  | ((1*0,3*0,15)*2)*4 |  |  | 0.36
88 | 411361821R00 | Výztuž stropů z betonářské oceli B500B (10 505) - stropní deska lapolu |  | t | 0.4185 | 0 | 0 | 0 | 0 | RTS II / 2023 | 0 |  | 0 | 0 | 0 | 0 | 0 | 0 | 0 | 1.SO01 | 0 | 0 | 0 | 21 | 0 | 0 | 1 |  |  |  | 0 | 0 | 0 | 41_ | 1.SO01_4_ | 1.SO01_ | 0 | 0 | 0 | 323 | 0 | 0 | 0 |  | 41 |  | 21
|  | 0,0206 | 1 průměr 8 |  | 0.0206
|  | 0,0839 | 2 průměr 16 |  | 0.0839
|  | 0,0185 | 3 průměr 16 |  | 0.0185
|  | 0,0262 | 4 průměr 14 |  | 0.0262
|  | 0,0142 | 5 průměr 14 |  | 0.0142
|  | 0,031 | 6 průměr 12 |  | 0.031
|  | 0,0153 | 7 průměr 16 |  | 0.0153
|  | 0,0947 | 8 průměr 16 |  | 0.0947
|  | 0,0117 | 9 průměr 14 |  | 0.0117
|  | 0,0214 | 10 průměr 14 |  | 0.0214
|  | 0,0071 | 11 průměr 8 |  | 0.0071
|  | 0,0081 | 12 průměr 8 |  | 0.0081
|  | 0,0458 | 13 průměr 16 |  | 0.0458
|  | 0,02 | + 5% přirážka |  | 0.02
89 | 411351801R00 | Bednění čel stropních desek, zřízení |  | m | 12 | 0 | 0 | 0 | 0 | RTS II / 2023 | 0 |  | 0 | 0 | 0 | 0 | 0 | 0 | 0 | 1.SO01 | 0 | 0 | 0 | 21 | 0 | 0 | 1 |  |  |  | 0 | 0 | 0 | 41_ | 1.SO01_4_ | 1.SO01_ | 0 | 0 | 0 | 338 | 0 | 0 | 0 |  | 41 |  | 21
|  | 4+4+2+2 |  |  | 12
90 | 411351802R00 | Bednění čel stropních desek, odstranění |  | m | 12 | 0 | 0 | 0 | 0 | RTS II / 2023 | 0 |  | 0 | 0 | 0 | 0 | 0 | 0 | 0 | 1.SO01 | 0 | 0 | 0 | 21 | 0 | 0 | 1 |  |  |  | 0 | 0 | 0 | 41_ | 1.SO01_4_ | 1.SO01_ | 0 | 0 | 0 | 340 | 0 | 0 | 0 |  | 41 |  | 21
91 | 411351201R00 | Bednění stropů deskových, podepření výšky do 3,5 m, zatížení do 5 kPa, včetně bednění překližovanou deskou |  | m2 | 4.48 | 0 | 0 | 0 | 0 | RTS II / 2023 | 0 |  | 0 | 0 | 0 | 0 | 0 | 0 | 0 | 1.SO01 | 0 | 0 | 0 | 21 | 0 | 0 | 1 |  |  |  | 0 | 0 | 0 | 41_ | 1.SO01_4_ | 1.SO01_ | 0 | 0 | 0 | 341 | 0 | 0 | 0 |  | 41 |  | 21
|  | 1,4*3,2 |  |  | 4.48
92 | 411351102R00 | Bednění stropů deskových, vlastní - odstranění |  | m2 | 4.48 | 0 | 0 | 0 | 0 | RTS II / 2023 | 0 |  | 0 | 0 | 0 | 0 | 0 | 0 | 0 | 1.SO01 | 0 | 0 | 0 | 21 | 0 | 0 | 1 |  |  |  | 0 | 0 | 0 | 41_ | 1.SO01_4_ | 1.SO01_ | 0 | 0 | 0 | 343 | 0 | 0 | 0 |  | 41 |  | 21
| 452 | Ostatní výrobky |  |  |  |  | 0 | 0 | 0 | [10 empty] | 1.SO01 | [7 empty] | 0 | 0 | 0
93 | 4527271R | D+M Střešní bodový světlík včetně základny, 1500x1800 mm, Uv=1,1 W/m2K dle specifikace v PD - P01 |  | kus | 6 | 0 | 0 | 0 | 0 |  | 0 |  | 0 | 0 | 0 | 0 | 0 | 0 | 0 | 1.SO01 | 0 | 0 | 0 | 21 | 0 | 0 | 1 |  |  |  | 0 | 0 | 0 | 452_ | 1.SO01_4_ | 1.SO01_ | 0 | 0 | 0 | 345 | 0 | 0 | 0 |  | 452 |  | 21
|  | 6 |  |  | 6
94 | 4527272R | D+M Sněhový zachytávač, hliníkový plech tl. 3 mm dle specifikace v PD - P02 |  | kus | 24 | 0 | 0 | 0 | 0 |  | 0 |  | 0 | 0 | 0 | 0 | 0 | 0 | 0 | 1.SO01 | 0 | 0 | 0 | 21 | 0 | 0 | 1 |  |  |  | 0 | 0 | 0 | 452_ | 1.SO01_4_ | 1.SO01_ | 0 | 0 | 0 | 347 | 0 | 0 | 0 |  | 452 |  | 21
|  | 24 |  |  | 24
95 | 4527273R | D+M Prostup VZT potrubí přes střešní panel - výfuky VZT dle specifikace v PD - P03 |  | kus | 3 | 0 | 0 | 0 | 0 |  | 0 |  | 0 | 0 | 0 | 0 | 0 | 0 | 0 | 1.SO01 | 0 | 0 | 0 | 21 | 0 | 0 | 1 |  |  |  | 0 | 0 | 0 | 452_ | 1.SO01_4_ | 1.SO01_ | 0 | 0 | 0 | 349 | 0 | 0 | 0 |  | 452 |  | 21
|  | 3 |  |  | 3
96 | 4527274R | D+M Prostup VZT potrubí přes střešní panel - rekuperační jednotka dle specifikace v PD - P04 |  | kus | 1 | 0 | 0 | 0 | 0 |  | 0 |  | 0 | 0 | 0 | 0 | 0 | 0 | 0 | 1.SO01 | 0 | 0 | 0 | 21 | 0 | 0 | 1 |  |  |  | 0 | 0 | 0 | 452_ | 1.SO01_4_ | 1.SO01_ | 0 | 0 | 0 | 351 | 0 | 0 | 0 |  | 452 |  | 21
|  | 1 |  |  | 1
97 | 4527275R | D+M Šachtový litinový plynotěsný poklop, vnější průměr 785 mm, D400, vodotěsný + plynotěsný dle specifikace v PD - P05 |  | kus | 2 | 0 | 0 | 0 | 0 |  | 0 |  | 0 | 0 | 0 | 0 | 0 | 0 | 0 | 1.SO01 | 0 | 0 | 0 | 21 | 0 | 0 | 1 |  |  |  | 0 | 0 | 0 | 452_ | 1.SO01_4_ | 1.SO01_ | 0 | 0 | 0 | 353 | 0 | 0 | 0 |  | 452 |  | 21
|  | 2 |  |  | 2
98 | 4527276R | D+M Kónus DN 800, 1000/625 se stupadly, tl. 120 mm, dle specifikace v PD - P06 |  | kus | 2 | 0 | 0 | 0 | 0 |  | 0 |  | 0 | 0 | 0 | 0 | 0 | 0 | 0 | 1.SO01 | 0 | 0 | 0 | 21 | 0 | 0 | 1 |  |  |  | 0 | 0 | 0 | 452_ | 1.SO01_4_ | 1.SO01_ | 0 | 0 | 0 | 355 | 0 | 0 | 0 |  | 452 |  | 21
|  | 2 |  |  | 2
99 | 4527275R | D+M Šachtový litinový plynotěsný poklop čtvercový, 600x600 mm, D400, vodotěsný + plynotěsný dle specifikace v PD - P07 |  | kus | 2 | 0 | 0 | 0 | 0 |  | 0 |  | 0 | 0 | 0 | 0 | 0 | 0 | 0 | 1.SO01 | 0 | 0 | 0 | 21 | 0 | 0 | 1 |  |  |  | 0 | 0 | 0 | 452_ | 1.SO01_4_ | 1.SO01_ | 0 | 0 | 0 | 357 | 0 | 0 | 0 |  | 452 |  | 21
|  | 2 |  |  | 2
| 56 | Podkladní vrstvy komunikací, letišť a ploch |  |  |  |  | 0 | 0 | 0 | [10 empty] | 1.SO01 | [7 empty] | 0 | 0 | 0
100 | 568111112R00 | Zřízení vrstvy z geotextilie skl.do 1:5,š.do 7,5 m |  | m2 | 469.25 | 0 | 0 | 0 | 0 | RTS II / 2023 | 0 |  | 0 | 0 | 0 | 0 | 0 | 0 | 0 | 1.SO01 | 0 | 0 | 0 | 21 | 0 | 0 | 1 |  |  |  | 0 | 0 | 0 | 56_ | 1.SO01_5_ | 1.SO01_ | 0 | 0 | 0 | 360 | 0 | 0 | 0 |  | 56 |  | 21
|  | 23,3*20 | vč. desky u energokanálu |  | 466
|  | 0,5*6,5 |  |  | 3.25
101 | 69366199 | Geotextilie FILTEK 500 g/m2 ze 100% PP |  | m2 | 492.702 | 0 | 0 | 0 | 0 | RTS II / 2023 | 0 |  | 0 | 0 | 0 | 0 | 0 | 0 | 0 | 1.SO01 | 0 | 0 | 0 | 21 | 0 | 0 | 1 |  |  |  | 0 | 0 | 0 | 56_ | 1.SO01_5_ | 1.SO01_ | 0 | 0 | 0 | 363 | 0 | 0 | 0 |  | 56 |  | 21
|  | 469,24 |  |  | 469.24
|  | ;ztratné 5%; 23,462 |  |  | 23.462
| 60 | Omítky ze suchých směsí |  |  |  |  | 0 | 0 | 0 | [10 empty] | 1.SO01 | [7 empty] | 0 | 0 | 0
102 | 602012102R00 | Postřik cementový ručně |  | m2 | 82.125 | 0 | 0 | 0 | 0 | RTS II / 2023 | 0 |  | 0 | 0 | 0 | 0 | 0 | 0 | 0 | 1.SO01 | 0 | 0 | 0 | 21 | 0 | 0 | 1 |  |  |  | 0 | 0 | 0 | 60_ | 1.SO01_6_ | 1.SO01_ | 0 | 0 | 0 | 367 | 0 | 0 | 0 |  | 60 |  | 21
|  | 20,25*2,2 | stěna u oplocení |  | 44.55
|  | 5,5*0,5 | stěny u stáv objektu skladu |  | 2.75
|  | 4,5*0,5 |  |  | 2.25
|  | 2,15*2,5*2 | předsíň + WC |  | 10.75
|  | 2,45*2,5-(0,8*2) |  |  | 4.525
|  | 1,75*2,5*2-(0,8*2) |  |  | 7.15
|  | 1,75*2,5*2-(0,8*2) |  |  | 7.15
|  | 1*2,5*2-(1*2*2) |  |  | 1
|  | 1*1*2 |  |  | 2
103 | 602011211RT3 | Omítka na stěnách jádrová vápenocementová, strojně, tloušťka vrstvy 20 mm |  | m2 | 82.125 | 0 | 0 | 0 | 0 | RTS II / 2023 | 0 |  | 0 | 0 | 0 | 0 | 0 | 0 | 0 | 1.SO01 | 0 | 0 | 0 | 21 | 0 | 0 | 1 |  |  |  | 0 | 0 | 0 | 60_ | 1.SO01_6_ | 1.SO01_ | 0 | 0 | 0 | 377 | 0 | 0 | 0 |  | 60 |  | 21
|  | 20,25*2,2 | stěna u oplocení |  | 44.55
|  | 5,5*0,5 | stěny u stáv objektu skladu |  | 2.75
|  | 4,5*0,5 |  |  | 2.25
|  | 2,15*2,5*2 | předsíň + WC |  | 10.75
|  | 2,45*2,5-(0,8*2) |  |  | 4.525
|  | 1,75*2,5*2-(0,8*2) |  |  | 7.15
|  | 1,75*2,5*2-(0,8*2) |  |  | 7.15
|  | 1*2,5*2-(1*2*2) |  |  | 1
|  | 1*1*2 |  |  | 2
104 | 602016193R00 | Penetrace hloubková stěn |  | m2 | 224.65 | 0 | 0 | 0 | 0 | RTS II / 2023 | 0 |  | 0 | 0 | 0 | 0 | 0 | 0 | 0 | 1.SO01 | 0 | 0 | 0 | 21 | 0 | 0 | 1 |  |  |  | 0 | 0 | 0 | 60_ | 1.SO01_6_ | 1.SO01_ | 0 | 0 | 0 | 387 | 0 | 0 | 0 |  | 60 |  | 21
|  | 1*2,5 | předsíň |  | 2.5
|  | 1*1,2 | WC |  | 1.2
|  | 2,3*20,3 | stěna u oplocení před štukem |  | 46.69
|  | 174,26 | stěna vystupující nad střechu - zevnitř |  | 174.26
| 62 | Úprava povrchů vnější |  |  |  |  | 0 | 0 | 0 | [10 empty] | 1.SO01 | [7 empty] | 0 | 0 | 0
105 | 622481211RT2 | Montáž výztužné sítě(perlinky)do stěrky-vněj.stěny, včetně výztužné sítě a stěrkového tmelu |  | m2 | 65.87 | 0 | 0 | 0 | 0 | RTS II / 2023 | 0 |  | 0 | 0 | 0 | 0 | 0 | 0 | 0 | 1.SO01 | 0 | 0 | 0 | 21 | 0 | 0 | 1 |  |  |  | 0 | 0 | 0 | 62_ | 1.SO01_6_ | 1.SO01_ | 0 | 0 | 0 | 393 | 0 | 0 | 0 |  | 62 |  | 21
|  | 55,55 | vnější část požární stěny |  | 55.55
|  | 6 | vnitřní část vystupující nad střechu |  | 6
|  | 0,5*2,4 | čelo stěny u oplocení |  | 1.2
|  | 0,4*7,8 | čelo požární stěny |  | 3.12
106 | 622476213R00 | Omítka vnější silikonová, Weber, 2.vrst., slož.1-2, vč. penetrace a pastovité omítky se zrnem 2 mm |  | m2 | 65.87 | 0 | 0 | 0 | 0 | RTS II / 2023 | 0 |  | 0 | 0 | 0 | 0 | 0 | 0 | 0 | 1.SO01 | 0 | 0 | 0 | 21 | 0 | 0 | 1 |  |  |  | 0 | 0 | 0 | 62_ | 1.SO01_6_ | 1.SO01_ | 0 | 0 | 0 | 398 | 0 | 0 | 0 |  | 62 |  | 21
|  | 65,87 |  |  | 65.87
107 | 622300047RAC | KZS z minerálních desek, plocha bez otvorů, budovy nad 6 m, desky fasádní z minerálního vlákna, tl. 100 mm, včetně systémových lišt, lešení |  | m2 | 55.55 | 0 | 0 | 0 | 0 | RTS II / 2023 | 0 |  | 0 | 0 | 0 | 0 | 0 | 0 | 0 | 1.SO01 | 0 | 0 | 0 | 21 | 0 | 0 | 1 |  |  |  | 0 | 0 | 0 | 62_ | 1.SO01_6_ | 1.SO01_ | 0 | 0 | 0 | 400 | 0 | 0 | 0 |  | 62 |  | 21
|  | 55,55 | stěna u stávajícího objektu |  | 55.55
| 63 | Podlahy a podlahové konstrukce |  |  |  |  | 0 | 0 | 0 | [10 empty] | 1.SO01 | [7 empty] | 0 | 0 | 0
108 | 631315711RM1 | Mazanina betonová tl. 12 - 24 cm C 25/30 |  | m3 | 89.42 | 0 | 0 | 0 | 0 | RTS II / 2023 | 0 |  | 0 | 0 | 0 | 0 | 0 | 0 | 0 | 1.SO01 | 0 | 0 | 0 | 21 | 0 | 0 | 1 |  |  |  | 0 | 0 | 0 | 63_ | 1.SO01_6_ | 1.SO01_ | 0 | 0 | 0 | 403 | 0 | 0 | 0 |  | 63 |  | 21
|  | 447,1*0,2 |  |  | 89.42
109 | 631319155R00 | Příplatek za přehlaz. mazanin pod povlaky tl. 20cm |  | m3 | 89.42 | 0 | 0 | 0 | 0 | RTS II / 2023 | 0 |  | 0 | 0 | 0 | 0 | 0 | 0 | 0 | 1.SO01 | 0 | 0 | 0 | 21 | 0 | 0 | 1 |  |  |  | 0 | 0 | 0 | 63_ | 1.SO01_6_ | 1.SO01_ | 0 | 0 | 0 | 405 | 0 | 0 | 0 |  | 63 |  | 21
110 | 631362021R00 | Výztuž mazanin svařovanou sítí z drátů Kari |  | t | 3.8584 | 0 | 0 | 0 | 0 | RTS II / 2023 | 0 |  | 0 | 0 | 0 | 0 | 0 | 0 | 0 | 1.SO01 | 0 | 0 | 0 | 21 | 0 | 0 | 1 |  |  |  | 0 | 0 | 0 | 63_ | 1.SO01_6_ | 1.SO01_ | 0 | 0 | 0 | 406 | 0 | 0 | 0 |  | 63 |  | 21
|  | 0,0182*106*2 | KARI síť 6*150*150 - 18,2 1ks |  | 3.8584
| 64 | Výplně otvorů |  |  |  |  | 0 | 0 | 0 | [10 empty] | 1.SO01 | [7 empty] | 0 | 0 | 0
111 | 642942111RU3 | Osazení zárubní dveřních ocelových, pl. do 2,5 m2, včetně dodávky zárubně 700 x 1970 x 150 mm |  | kus | 2 | 0 | 0 | 0 | 0 | RTS II / 2023 | 0 |  | 0 | 0 | 0 | 0 | 0 | 0 | 0 | 1.SO01 | 0 | 0 | 0 | 21 | 0 | 0 | 1 |  |  |  | 0 | 0 | 0 | 64_ | 1.SO01_6_ | 1.SO01_ | 0 | 0 | 0 | 409 | 0 | 0 | 0 |  | 64 |  | 21
|  | 2 |  |  | 2
| 711 | Izolace proti vodě |  |  |  |  | 0 | 0 | 0 | [10 empty] | 1.SO01 | [7 empty] | 0 | 0 | 0
112 | 711111001R00 | Provedení izolace proti vlhkosti na ploše vodorovné, 1x asfaltovým penetračním nátěrem |  | m2 | 478.675 | 0 | 0 | 0 | 0 | RTS II / 2023 | 0 |  | 0 | 0 | 0 | 0 | 0 | 0 | 0 | 1.SO01 | 0 | 0 | 0 | 21 | 0 | 0 | 7 |  |  |  | 0 | 0 | 0 | 711_ | 1.SO01_71_ | 1.SO01_ | 0 | 0 | 0 | 412 | 0 | 0 | 0 |  | 711 |  | 21
|  | 23,3*20 | u podkladní desky |  | 466
|  | 19,5*0,65 | u energokanálu |  | 12.675
113 | 711112001R00 | Provedení izolace proti vlhkosti na ploše svislé, 1x asfaltovým penetračním nátěr |  | m2 | 80.325 | 0 | 0 | 0 | 0 | RTS II / 2023 | 0 |  | 0 | 0 | 0 | 0 | 0 | 0 | 0 | 1.SO01 | 0 | 0 | 0 | 21 | 0 | 0 | 7 |  |  |  | 0 | 0 | 0 | 711_ | 1.SO01_71_ | 1.SO01_ | 0 | 0 | 0 | 415 | 0 | 0 | 0 |  | 711 |  | 21
|  | 20,25*1,5 | u oplocení (dilatace podbetonovaného základu) |  | 30.375
|  | 19,9*0,5 | u požární stěny |  | 9.95
|  | (20*1)*2 | u energokanálu z obou stran |  | 40
114 | 11163150 | Lak asfaltový izolační |  | t | 0.17 | 0 | 0 | 0 | 0 | RTS II / 2023 | 0 |  | 0 | 0 | 0 | 0 | 0 | 0 | 0 | 1.SO01 | 0 | 0 | 0 | 21 | 0 | 0 | 7 |  |  |  | 0 | 0 | 0 | 711_ | 1.SO01_71_ | 1.SO01_ | 0 | 0 | 0 | 419 | 0 | 0 | 0 |  | 711 |  | 21
|  | 0,17 | spotřeba cca 0,3 kg/m2 |  | 0.17
115 | 711141559R00 | Provedení izolace proti vlhkosti na ploše vodorovné, asfaltovými pásy přitavením |  | m2 | 478.675 | 0 | 0 | 0 | 0 | RTS II / 2023 | 0 |  | 0 | 0 | 0 | 0 | 0 | 0 | 0 | 1.SO01 | 0 | 0 | 0 | 21 | 0 | 0 | 7 |  |  |  | 0 | 0 | 0 | 711_ | 1.SO01_71_ | 1.SO01_ | 0 | 0 | 0 | 421 | 0 | 0 | 0 |  | 711 |  | 21
116 | 711142559R00 | Provedení izolace proti vlhkosti na ploše svislé, asfaltovými pásy přitavením |  | m2 | 80.325 | 0 | 0 | 0 | 0 | RTS II / 2023 | 0 |  | 0 | 0 | 0 | 0 | 0 | 0 | 0 | 1.SO01 | 0 | 0 | 0 | 21 | 0 | 0 | 7 |  |  |  | 0 | 0 | 0 | 711_ | 1.SO01_71_ | 1.SO01_ | 0 | 0 | 0 | 422 | 0 | 0 | 0 |  | 711 |  | 21
|  | 80,325 |  |  | 80.325
117 | 62852265 | Pás asfaltový modifikovaný , natavovací, kotvicí |  | m2 | 586.95 | 0 | 0 | 0 | 0 | RTS II / 2023 | 0 |  | 0 | 0 | 0 | 0 | 0 | 0 | 0 | 1.SO01 | 0 | 0 | 0 | 21 | 0 | 0 | 7 |  |  |  | 0 | 0 | 0 | 711_ | 1.SO01_71_ | 1.SO01_ | 0 | 0 | 0 | 424 | 0 | 0 | 0 |  | 711 |  | 21
|  | 478,675 |  |  | 478.675
|  | 80,325 |  |  | 80.325
|  | ;ztratné 5%; 27,95 |  |  | 27.95
118 | 711121131R00 | Provedení izolace proti vlhkosti na ploše vodorovné, 1x nátěrem asfaltovým - vnitřní část energokanálu |  | m2 | 9.6 | 0 | 0 | 0 | 0 | RTS II / 2023 | 0 |  | 0 | 0 | 0 | 0 | 0 | 0 | 0 | 1.SO01 | 0 | 0 | 0 | 21 | 0 | 0 | 7 |  |  |  | 0 | 0 | 0 | 711_ | 1.SO01_71_ | 1.SO01_ | 0 | 0 | 0 | 428 | 0 | 0 | 0 |  | 711 |  | 21
|  | 0,5*19,2 | podlaha energokanálu |  | 9.6
119 | 711122131RT1 | Provedení izolace proti vlhkosti na ploše svislé,1x nátěrem asfaltovým - vnitřní část energokanálu |  | m2 | 38.4 | 0 | 0 | 0 | 0 | RTS II / 2023 | 0 |  | 0 | 0 | 0 | 0 | 0 | 0 | 0 | 1.SO01 | 0 | 0 | 0 | 21 | 0 | 0 | 7 |  |  |  | 0 | 0 | 0 | 711_ | 1.SO01_71_ | 1.SO01_ | 0 | 0 | 0 | 430 | 0 | 0 | 0 |  | 711 |  | 21
|  | 19,2*1 | stěny energokanálu |  | 19.2
|  | 19,2*1 | stěny energokanálu |  | 19.2
120 | 11163372. | Suspenze asfaltová 2-složková např.(Gumoasfalt SA27), bal. 9,5 kg |  | kus | 20 | 0 | 0 | 0 | 0 | RTS II / 2023 | 0 |  | 0 | 0 | 0 | 0 | 0 | 0 | 0 | 1.SO01 | 0 | 0 | 0 | 21 | 0 | 0 | 7 |  |  |  | 0 | 0 | 0 | 711_ | 1.SO01_71_ | 1.SO01_ | 0 | 0 | 0 | 433 | 0 | 0 | 0 |  | 711 |  | 21
|  | 20 | přepokládaná tl. 3 mm síla vrstvy |  | 20
|  |  | 4 kg/m2 - izolace staveb proti půdní vlhkosti |  | 0
121 | 998711101R00 | Přesun hmot pro izolace proti vodě, výšky do 6 m |  | t | 3.272 | 0 | 0 | 0 | 0 | RTS II / 2023 | 0 |  | 0 | 0 | 0 | 0 | 0 | 0 | 0 | 1.SO01 | 0 | 0 | 0 | 21 | 0 | 0 | 5 |  |  |  | 0 | 0 | 0 | 711_ | 1.SO01_71_ | 1.SO01_ | 0 | 0 | 0 | 436 | 0 | 0 | 0 |  | 711 |  | 21
| 713 | Izolace tepelné |  |  |  |  | 0 | 0 | 0 | [10 empty] | 1.SO01 | [7 empty] | 0 | 0 | 0
122 | 713111121R00 | Montáž tepelné izolace stropů rovných spodem, drátem |  | m2 | 4.3 | 0 | 0 | 0 | 0 | RTS II / 2023 | 0 |  | 0 | 0 | 0 | 0 | 0 | 0 | 0 | 1.SO01 | 0 | 0 | 0 | 21 | 0 | 0 | 7 |  |  |  | 0 | 0 | 0 | 713_ | 1.SO01_71_ | 1.SO01_ | 0 | 0 | 0 | 438 | 0 | 0 | 0 |  | 713 |  | 21
|  | 2,15*2 | SO01.03 + SO01.04 |  | 4.3
123 | 631521402 | Tepelná izolace z minerální vlny tl. 60 mm |  | m2 | 4.515 | 0 | 0 | 0 | 0 | RTS II / 2023 | 0 |  | 0 | 0 | 0 | 0 | 0 | 0 | 0 | 1.SO01 | 0 | 0 | 0 | 21 | 0 | 0 | 7 |  |  |  | 0 | 0 | 0 | 713_ | 1.SO01_71_ | 1.SO01_ | 0 | 0 | 0 | 440 | 0 | 0 | 0 |  | 713 |  | 21
|  | 4,3 |  |  | 4.3
|  | ;ztratné 5%; 0,215 |  |  | 0.215
124 | 713111221RK4 | Montáž parozábrany, zavěšeného podhledu s přelepením spojů, vč. parozábrany |  | m2 | 4.3 | 0 | 0 | 0 | 0 | RTS II / 2023 | 0 |  | 0 | 0 | 0 | 0 | 0 | 0 | 0 | 1.SO01 | 0 | 0 | 0 | 21 | 0 | 0 | 7 |  |  |  | 0 | 0 | 0 | 713_ | 1.SO01_71_ | 1.SO01_ | 0 | 0 | 0 | 443 | 0 | 0 | 0 |  | 713 |  | 21
|  | 4,3 |  |  | 4.3
125 | 713130090RA0 | Izolace tepelná stěn - dilatace mezi objekty, u oplocení |  | m2 | 237.125 | 0 | 0 | 0 | 0 | RTS II / 2023 | 0 |  | 0 | 0 | 0 | 0 | 0 | 0 | 0 | 1.SO01 | 0 | 0 | 0 | 21 | 0 | 0 | 7 |  |  |  | 0 | 0 | 0 | 713_ | 1.SO01_71_ | 1.SO01_ | 0 | 0 | 0 | 445 | 0 | 0 | 0 |  | 713 |  | 21
|  | 20,5*1,25 | EPS 50 mm - u základu oplocení |  | 25.625
|  | 20,5*2,5 | EPS 150 mm - mezi oplocením a stěnou |  | 51.25
|  | 20,5*0,5 | EPS 100 mm - na ŽB věnci u stěny oplocení |  | 10.25
|  | 20*5 | EPS 100 mm - mezi stáv objektem a autodílnou |  | 100
|  | 20*2,5 | EPS 180 mm - mezi stáv objektem a autodílnou |  | 50
126 | 28375901 | Polystyren fasádní EPS 100 F |  | m3 | 30.4434 | 0 | 0 | 0 | 0 | RTS II / 2023 | 0 |  | 0 | 0 | 0 | 0 | 0 | 0 | 0 | 1.SO01 | 0 | 0 | 0 | 21 | 0 | 0 | 7 |  |  |  | 0 | 0 | 0 | 713_ | 1.SO01_71_ | 1.SO01_ | 0 | 0 | 0 | 451 | 0 | 0 | 0 |  | 713 |  | 21
|  | 20,5*1,25*0,05 | EPS 50 mm - u základu oplocení |  | 1.2812
|  | 20,5*2,5*0,15 | EPS 150 mm - mezi oplocením a stěnou |  | 7.6875
|  | 20,5*0,5*0,1 | EPS 100 mm - na ŽB věnci u stěny oplocení |  | 1.025
|  | 20*5*0,1 | EPS 100 mm - mezi stáv objektem a autodílnou |  | 10
|  | 20*2,5*0,18 | EPS 180 mm - mezi stáv objektem a autodílnou |  | 9
|  | ;ztratné 5%; 1,4496875 |  |  | 1.4497
127 | 713130090RA0 | Izolace tepelná stěn - lepením |  | m2 | 46.08 | 0 | 0 | 0 | 0 | RTS II / 2023 | 0 |  | 0 | 0 | 0 | 0 | 0 | 0 | 0 | 1.SO01 | 0 | 0 | 0 | 21 | 0 | 0 | 7 |  |  |  | 0 | 0 | 0 | 713_ | 1.SO01_71_ | 1.SO01_ | 0 | 0 | 0 | 458 | 0 | 0 | 0 |  | 713 |  | 21
|  | 19,2*0,9*2 | stěny energokanálu |  | 34.56
|  | 19,2*0,6 | podlaha energokanálu |  | 11.52
128 | 283754621 | Deska izolační XPS, tl. 50 mm |  | m2 | 48.3525 | 0 | 0 | 0 | 0 | RTS II / 2023 | 0 |  | 0 | 0 | 0 | 0 | 0 | 0 | 0 | 1.SO01 | 0 | 0 | 0 | 21 | 0 | 0 | 7 |  |  |  | 0 | 0 | 0 | 713_ | 1.SO01_71_ | 1.SO01_ | 0 | 0 | 0 | 461 | 0 | 0 | 0 |  | 713 |  | 21
|  | 46,05 |  |  | 46.05
|  | ;ztratné 5%; 2,3025 |  |  | 2.3025
129 | 998713102R00 | Přesun hmot pro izolace tepelné, výšky do 12 m |  | t | 0.69679 | 0 | 0 | 0 | 0 | RTS II / 2023 | 0 |  | 0 | 0 | 0 | 0 | 0 | 0 | 0 | 1.SO01 | 0 | 0 | 0 | 21 | 0 | 0 | 5 |  |  |  | 0 | 0 | 0 | 713_ | 1.SO01_71_ | 1.SO01_ | 0 | 0 | 0 | 464 | 0 | 0 | 0 |  | 713 |  | 21
| 762 | Konstrukce tesařské |  |  |  |  | 0 | 0 | 0 | [10 empty] | 1.SO01 | [7 empty] | 0 | 0 | 0
130 | 762112110RT2 | Montáž konstrukce stěn z řeziva hraněn. do 120 cm2, včetně dodávky řeziva, hranoly 100 x 100 mm - případné podepření výkopu u objektu, oplocení |  | m | 40.5 | 0 | 0 | 0 | 0 | RTS II / 2023 | 0 |  | 0 | 0 | 0 | 0 | 0 | 0 | 0 | 1.SO01 | 0 | 0 | 0 | 21 | 0 | 0 | 7 |  |  |  | 0 | 0 | 0 | 762_ | 1.SO01_76_ | 1.SO01_ | 0 | 0 | 0 | 466 | 0 | 0 | 0 |  | 762 |  | 21
|  | 20,5 | podbetonování základů |  | 20.5
|  | 20 | objekt autodílny |  | 20
131 | 998762102R00 | Přesun hmot pro tesařské konstrukce, výšky do 12 m |  | t | 0.25312 | 0 | 0 | 0 | 0 | RTS II / 2023 | 0 |  | 0 | 0 | 0 | 0 | 0 | 0 | 0 | 1.SO01 | 0 | 0 | 0 | 21 | 0 | 0 | 5 |  |  |  | 0 | 0 | 0 | 762_ | 1.SO01_76_ | 1.SO01_ | 0 | 0 | 0 | 469 | 0 | 0 | 0 |  | 762 |  | 21
| 764 | Konstrukce klempířské |  |  |  |  | 0 | 0 | 0 | [10 empty] | 1.SO01 | [7 empty] | 0 | 0 | 0
132 | 764321961R00x | Oplechování u hřebene, R.Š. 850, pozink. plech, jednostr. lak., RAL 9007 - K01 |  | m | 22.849 | 0 | 0 | 0 | 0 | RTS II / 2023 | 0 |  | 0 | 0 | 0 | 0 | 0 | 0 | 0 | 1.SO01 | 0 | 0 | 0 | 21 | 0 | 0 | 7 |  |  |  | 0 | 0 | 0 | 764_ | 1.SO01_76_ | 1.SO01_ | 0 | 0 | 0 | 471 | 0 | 0 | 0 |  | 764 |  | 21
|  | 22,849 |  |  | 22.849
133 | 764430250R12x | Vnitřní oplechování u hřebene, R.Š. 540, pozink. plech, jednostr. lak, RAL 9007 - K02 |  | m | 22.85 | 0 | 0 | 0 | 0 | RTS II / 2023 | 0 |  | 0 | 0 | 0 | 0 | 0 | 0 | 0 | 1.SO01 | 0 | 0 | 0 | 21 | 0 | 0 | 7 |  |  |  | 0 | 0 | 0 | 764_ | 1.SO01_76_ | 1.SO01_ | 0 | 0 | 0 | 473 | 0 | 0 | 0 |  | 764 |  | 21
|  | 22,85 |  |  | 22.85
134 | 764430220R25x | Vystřihovaná lišta dle profilu panelu, R.Š. 60, pozink. plech, jednostr. lak. RAL 9007- K03 |  | m | 45.7 | 0 | 0 | 0 | 0 | RTS II / 2023 | 0 |  | 0 | 0 | 0 | 0 | 0 | 0 | 0 | 1.SO01 | 0 | 0 | 0 | 21 | 0 | 0 | 7 |  |  |  | 0 | 0 | 0 | 764_ | 1.SO01_76_ | 1.SO01_ | 0 | 0 | 0 | 475 | 0 | 0 | 0 |  | 764 |  | 21
|  | 45,7 |  |  | 45.7
135 | 764430210R08x | Krycí lišta žlabu, R.Š. 200, pozink. plech, jednostr. lak., RAL 9007 - K04 |  | m | 45.7 | 0 | 0 | 0 | 0 | RTS II / 2023 | 0 |  | 0 | 0 | 0 | 0 | 0 | 0 | 0 | 1.SO01 | 0 | 0 | 0 | 21 | 0 | 0 | 7 |  |  |  | 0 | 0 | 0 | 764_ | 1.SO01_76_ | 1.SO01_ | 0 | 0 | 0 | 477 | 0 | 0 | 0 |  | 764 |  | 21
|  | 45,7 |  |  | 45.7
136 | 764430260RT2x | Uzavírací oplechování, R.Š. 130, pozink. plech, jednostr. lak, RAL 9007 - K05 |  | m | 45.7 | 0 | 0 | 0 | 0 | RTS II / 2023 | 0 |  | 0 | 0 | 0 | 0 | 0 | 0 | 0 | 1.SO01 | 0 | 0 | 0 | 21 | 0 | 0 | 7 |  |  |  | 0 | 0 | 0 | 764_ | 1.SO01_76_ | 1.SO01_ | 0 | 0 | 0 | 479 | 0 | 0 | 0 |  | 764 |  | 21
|  | 45,7 |  |  | 45.7
137 | 764430260RT2x | Okapnice, R.Š. 180, pozink. plech, jednostr. lak, RAL 9007 - K06 |  | m | 45.7 | 0 | 0 | 0 | 0 | RTS II / 2023 | 0 |  | 0 | 0 | 0 | 0 | 0 | 0 | 0 | 1.SO01 | 0 | 0 | 0 | 21 | 0 | 0 | 7 |  |  |  | 0 | 0 | 0 | 764_ | 1.SO01_76_ | 1.SO01_ | 0 | 0 | 0 | 481 | 0 | 0 | 0 |  | 764 |  | 21
|  | 45,7 |  |  | 45.7
138 | 764430260RT1x | Oplechování atiky, R.Š. 420, pozink. plech, jednostr. lak, RAL 9007 - K07 |  | m | 20.676 | 0 | 0 | 0 | 0 | RTS II / 2023 | 0 |  | 0 | 0 | 0 | 0 | 0 | 0 | 0 | 1.SO01 | 0 | 0 | 0 | 21 | 0 | 0 | 7 |  |  |  | 0 | 0 | 0 | 764_ | 1.SO01_76_ | 1.SO01_ | 0 | 0 | 0 | 483 | 0 | 0 | 0 |  | 764 |  | 21
|  | 20,676 |  |  | 20.676
139 | 764430260RT5x | Zakončovací stěnová lišta, R.Š. 80, pozink. plech, jednostr. lak, RAL 9007 - K08 |  | m | 20.697 | 0 | 0 | 0 | 0 | RTS II / 2023 | 0 |  | 0 | 0 | 0 | 0 | 0 | 0 | 0 | 1.SO01 | 0 | 0 | 0 | 21 | 0 | 0 | 7 |  |  |  | 0 | 0 | 0 | 764_ | 1.SO01_76_ | 1.SO01_ | 0 | 0 | 0 | 485 | 0 | 0 | 0 |  | 764 |  | 21
|  | 20,697 |  |  | 20.697
140 | 764906319RS1x | Lemování u stěny, R.Š. 330, pozink. plech, jednostr. lak., RAL 9007 - K09 |  | m | 20.761 | 0 | 0 | 0 | 0 | RTS II / 2023 | 0 |  | 0 | 0 | 0 | 0 | 0 | 0 | 0 | 1.SO01 | 0 | 0 | 0 | 21 | 0 | 0 | 7 |  |  |  | 0 | 0 | 0 | 764_ | 1.SO01_76_ | 1.SO01_ | 0 | 0 | 0 | 487 | 0 | 0 | 0 |  | 764 |  | 21
|  | 20,761 |  |  | 20.761
141 | 764906319RS4X | Lemování zdi u sousední haly, R.Š. 520, pozink. plech, jednostr. lak., - K10 |  | m | 20.173 | 0 | 0 | 0 | 0 | RTS II / 2023 | 0 |  | 0 | 0 | 0 | 0 | 0 | 0 | 0 | 1.SO01 | 0 | 0 | 0 | 21 | 0 | 0 | 7 |  |  |  | 0 | 0 | 0 | 764_ | 1.SO01_76_ | 1.SO01_ | 0 | 0 | 0 | 489 | 0 | 0 | 0 |  | 764 |  | 21
|  | 20,173 |  |  | 20.173
142 | 764430210R09x | Krycí lišta, R.Š. 160, pozink. plech, jednostr. lak., RAL 9007 - K11 |  | m | 20.173 | 0 | 0 | 0 | 0 | RTS II / 2023 | 0 |  | 0 | 0 | 0 | 0 | 0 | 0 | 0 | 1.SO01 | 0 | 0 | 0 | 21 | 0 | 0 | 7 |  |  |  | 0 | 0 | 0 | 764_ | 1.SO01_76_ | 1.SO01_ | 0 | 0 | 0 | 491 | 0 | 0 | 0 |  | 764 |  | 21
|  | 20,173 |  |  | 20.173
143 | 764908106RT2x | Žlab podokapní půlkruhový, pozink. plech, oboustr. lakovaný, DN 200, RAL 9007 - K12 |  | m | 45.7 | 0 | 0 | 0 | 0 | RTS II / 2023 | 0 |  | 0 | 0 | 0 | 0 | 0 | 0 | 0 | 1.SO01 | 0 | 0 | 0 | 21 | 0 | 0 | 7 |  |  |  | 0 | 0 | 0 | 764_ | 1.SO01_76_ | 1.SO01_ | 0 | 0 | 0 | 493 | 0 | 0 | 0 |  | 764 |  | 21
|  | 22,85*2 |  |  | 45.7
144 | 764551605RT2x | Dešťový svod včetně kotlíku, DN 200, pozink. plech, jednostranně lakovaný - K13 |  | m | 22.647 | 0 | 0 | 0 | 0 | RTS II / 2023 | 0 |  | 0 | 0 | 0 | 0 | 0 | 0 | 0 | 1.SO01 | 0 | 0 | 0 | 21 | 0 | 0 | 7 |  |  |  | 0 | 0 | 0 | 764_ | 1.SO01_76_ | 1.SO01_ | 0 | 0 | 0 | 495 | 0 | 0 | 0 |  | 764 |  | 21
|  | 22,647 |  |  | 22.647
145 | 55351340.A | Zábrana přelití žlabu rovná, velikost 300x100 mm - K14 |  | kus | 12 | 0 | 0 | 0 | 0 | RTS II / 2023 | 0 |  | 0 | 0 | 0 | 0 | 0 | 0 | 0 | 1.SO01 | 0 | 0 | 0 | 21 | 0 | 0 | 7 |  |  |  | 0 | 0 | 0 | 764_ | 1.SO01_76_ | 1.SO01_ | 0 | 0 | 0 | 497 | 0 | 0 | 0 |  | 764 |  | 21
146 | 764430260RT5x | Soklová lišta, R.Š. 100, pozink. plech, jednostr. lak, RAL 9007 - K15 |  | m | 44.262 | 0 | 0 | 0 | 0 | RTS II / 2023 | 0 |  | 0 | 0 | 0 | 0 | 0 | 0 | 0 | 1.SO01 | 0 | 0 | 0 | 21 | 0 | 0 | 7 |  |  |  | 0 | 0 | 0 | 764_ | 1.SO01_76_ | 1.SO01_ | 0 | 0 | 0 | 498 | 0 | 0 | 0 |  | 764 |  | 21
|  | 44,262 |  |  | 44.262
147 | 764430250R86x | Oplechování stávajícího oplocení, R.Š. 460, pozink. plech, jednostr. lak, RAL 9007 - K16 |  | m | 20.22 | 0 | 0 | 0 | 0 | RTS II / 2023 | 0 |  | 0 | 0 | 0 | 0 | 0 | 0 | 0 | 1.SO01 | 0 | 0 | 0 | 21 | 0 | 0 | 7 |  |  |  | 0 | 0 | 0 | 764_ | 1.SO01_76_ | 1.SO01_ | 0 | 0 | 0 | 500 | 0 | 0 | 0 |  | 764 |  | 21
|  | 20,22 |  |  | 20.22
148 | 764430250R87x | Oplechování stávajícího oplocení spodní, R.Š. 400, pozink. plech, jednostr. lak, RAL 9007 - K17 |  | m | 20.307 | 0 | 0 | 0 | 0 | RTS II / 2023 | 0 |  | 0 | 0 | 0 | 0 | 0 | 0 | 0 | 1.SO01 | 0 | 0 | 0 | 21 | 0 | 0 | 7 |  |  |  | 0 | 0 | 0 | 764_ | 1.SO01_76_ | 1.SO01_ | 0 | 0 | 0 | 502 | 0 | 0 | 0 |  | 764 |  | 21
|  | 20,307 |  |  | 20.307
149 | 764430250R88x | Závětrná lišta, R.Š. 180, pozink. plech, jednostr. lak, RAL 9007 - K18 |  | m | 0.35 | 0 | 0 | 0 | 0 | RTS II / 2023 | 0 |  | 0 | 0 | 0 | 0 | 0 | 0 | 0 | 1.SO01 | 0 | 0 | 0 | 21 | 0 | 0 | 7 |  |  |  | 0 | 0 | 0 | 764_ | 1.SO01_76_ | 1.SO01_ | 0 | 0 | 0 | 504 | 0 | 0 | 0 |  | 764 |  | 21
|  | 0,35 |  |  | 0.35
150 | 998764102R00 | Přesun hmot pro klempířské konstr., výšky do 12 m |  | t | 2.4117 | 0 | 0 | 0 | 0 | RTS II / 2023 | 0 |  | 0 | 0 | 0 | 0 | 0 | 0 | 0 | 1.SO01 | 0 | 0 | 0 | 21 | 0 | 0 | 5 |  |  |  | 0 | 0 | 0 | 764_ | 1.SO01_76_ | 1.SO01_ | 0 | 0 | 0 | 506 | 0 | 0 | 0 |  | 764 |  | 21
| 766 | Konstrukce truhlářské |  |  |  |  | 0 | 0 | 0 | [10 empty] | 1.SO01 | [7 empty] | 0 | 0 | 0
151 | 766642041R00x | Vnější jednokř. dveře hladké z hliník. profilů, Uw max. 1,2 W/m2K, 1000x2225, levé, RAL 9007, RC2, panik. kování - dle specifikace - D01 |  | kus | 1 | 0 | 0 | 0 | 0 | RTS II / 2023 | 0 |  | 0 | 0 | 0 | 0 | 0 | 0 | 0 | 1.SO01 | 0 | 0 | 0 | 21 | 0 | 0 | 7 |  |  |  | 0 | 0 | 0 | 766_ | 1.SO01_76_ | 1.SO01_ | 0 | 0 | 0 | 508 | 0 | 0 | 0 |  | 766 |  | 21
152 | 348952262R00x | Sekční průmyslová vrata 5,0x4,0m, souč. pr. tepla min. 1,2 W/m2*K, odstín RAL 9007 - V01 |  | kus | 2 | 0 | 0 | 0 | 0 | RTS II / 2023 | 0 |  | 0 | 0 | 0 | 0 | 0 | 0 | 0 | 1.SO01 | 0 | 0 | 0 | 21 | 0 | 0 | 7 |  |  |  | 0 | 0 | 0 | 766_ | 1.SO01_76_ | 1.SO01_ | 0 | 0 | 0 | 509 | 0 | 0 | 0 |  | 766 |  | 21
|  | 2 |  |  | 2
153 | 348952262R00x | Sekční průmyslová vrata s integrovanými dveřmi 5,0x4,0m, souč. pr. tepla min. 1,5 W/m2*K, odstín RAL 9007 - V02 |  | kus | 2 | 0 | 0 | 0 | 0 | RTS II / 2023 | 0 |  | 0 | 0 | 0 | 0 | 0 | 0 | 0 | 1.SO01 | 0 | 0 | 0 | 21 | 0 | 0 | 7 |  |  |  | 0 | 0 | 0 | 766_ | 1.SO01_76_ | 1.SO01_ | 0 | 0 | 0 | 511 | 0 | 0 | 0 |  | 766 |  | 21
|  | 2 |  |  | 2
154 | 766642041R01x | Vnitřní jednokř. dveře hladké z hliník. profilů, Uw max. 1,7 W/m2K, 1000x2225, pravé, RAL 9007,EW15-DP3 C2, panik. kování - dle specifikace - D02 |  | kus | 1 | 0 | 0 | 0 | 0 | RTS II / 2023 | 0 |  | 0 | 0 | 0 | 0 | 0 | 0 | 0 | 1.SO01 | 0 | 0 | 0 | 21 | 0 | 0 | 7 |  |  |  | 0 | 0 | 0 | 766_ | 1.SO01_76_ | 1.SO01_ | 0 | 0 | 0 | 513 | 0 | 0 | 0 |  | 766 |  | 21
155 | 766642041R01x | Vnitřní jednokř. dveře bez proskl., 7000x1970, pravé, RAL 9007,jádro z leh. DTD desek, povrch. úprava HPL laminát - dle specifikace - D03 |  | kus | 2 | 0 | 0 | 0 | 0 | RTS II / 2023 | 0 |  | 0 | 0 | 0 | 0 | 0 | 0 | 0 | 1.SO01 | 0 | 0 | 0 | 21 | 0 | 0 | 7 |  |  |  | 0 | 0 | 0 | 766_ | 1.SO01_76_ | 1.SO01_ | 0 | 0 | 0 | 514 | 0 | 0 | 0 |  | 766 |  | 21
156 | 348952262R00x | Dodatečné osazení integrovaných dveří do stávajících vrat, integrované dveře 900x1970 mm - paniková klika - V03s |  | kpl. | 1 | 0 | 0 | 0 | 0 | RTS II / 2023 | 0 |  | 0 | 0 | 0 | 0 | 0 | 0 | 0 | 1.SO01 | 0 | 0 | 0 | 21 | 0 | 0 | 7 |  |  |  | 0 | 0 | 0 | 766_ | 1.SO01_76_ | 1.SO01_ | 0 | 0 | 0 | 515 | 0 | 0 | 0 |  | 766 |  | 21
157 | 998766102R00 | Přesun hmot pro truhlářské konstr., výšky do 12 m |  | t | 0.22393 | 0 | 0 | 0 | 0 | RTS II / 2023 | 0 |  | 0 | 0 | 0 | 0 | 0 | 0 | 0 | 1.SO01 | 0 | 0 | 0 | 21 | 0 | 0 | 5 |  |  |  | 0 | 0 | 0 | 766_ | 1.SO01_76_ | 1.SO01_ | 0 | 0 | 0 | 516 | 0 | 0 | 0 |  | 766 |  | 21
| 767 | Konstrukce doplňkové stavební (zámečnické) |  |  |  |  | 0 | 0 | 0 | [10 empty] | 1.SO01 | [7 empty] | 0 | 0 | 0
158 | 767995108R00 | Výroba a montáž kov. atypických konstr. nad 500 kg |  | kg | 40767.7 | 0 | 0 | 0 | 0 | RTS II / 2023 | 0 |  | 0 | 0 | 0 | 0 | 0 | 0 | 0 | 1.SO01 | 0 | 0 | 0 | 21 | 0 | 0 | 7 |  |  |  | 0 | 0 | 0 | 767_ | 1.SO01_76_ | 1.SO01_ | 0 | 0 | 0 | 518 | 0 | 0 | 0 |  | 767 |  | 21
|  | 10340 | HEA 450 |  | 10340
|  | 9079,9 | HEA 360 |  | 9079.9
|  | 11585,6 | HEB 160 |  | 11585.6
|  | 3020,4 | HEA 240 |  | 3020.4
|  | 1745,3 | HEA 240 |  | 1745.3
|  | 1200,2 | RO89/5,6 |  | 1200.2
|  | 3796,3 | RHS 140/80/6,3 |  | 3796.3
159 | 13486375x | Tyč ocelová HEA 450, S235JR - OZN.01 (výkaz ocelové konstrukce D.1.2) |  | t | 10.857 | 0 | 0 | 0 | 0 | RTS II / 2023 | 0 |  | 0 | 0 | 0 | 0 | 0 | 0 | 0 | 1.SO01 | 0 | 0 | 0 | 21 | 0 | 0 | 7 |  |  |  | 0 | 0 | 0 | 767_ | 1.SO01_76_ | 1.SO01_ | 0 | 0 | 0 | 526 | 0 | 0 | 0 |  | 767 |  | 21
|  | 10,34 | HEA 450 10 ks |  | 10.34
|  | ;ztratné 5%; 0,517 |  |  | 0.517
160 | 13486375x | Tyč ocelová HEA 360, S235JR - OZN.02 (výkaz ocelové konstrukce D.1.2) |  | t | 9.5339 | 0 | 0 | 0 | 0 | RTS II / 2023 | 0 |  | 0 | 0 | 0 | 0 | 0 | 0 | 0 | 1.SO01 | 0 | 0 | 0 | 21 | 0 | 0 | 7 |  |  |  | 0 | 0 | 0 | 767_ | 1.SO01_76_ | 1.SO01_ | 0 | 0 | 0 | 529 | 0 | 0 | 0 |  | 767 |  | 21
|  | 9,0799 | HEA 360 10 ks |  | 9.0799
|  | ;ztratné 5%; 0,453995 |  |  | 0.45399
161 | 13487110x | Tyč ocelová HEB 160, S235JR - OZN.10 (výkaz ocelové konstrukce D.1.2) |  | t | 12.1649 | 0 | 0 | 0 | 0 | RTS II / 2023 | 0 |  | 0 | 0 | 0 | 0 | 0 | 0 | 0 | 1.SO01 | 0 | 0 | 0 | 21 | 0 | 0 | 7 |  |  |  | 0 | 0 | 0 | 767_ | 1.SO01_76_ | 1.SO01_ | 0 | 0 | 0 | 532 | 0 | 0 | 0 |  | 767 |  | 21
|  | 11,5856 | HEB 160 12 |  | 11.5856
|  | ;ztratné 5%; 0,57928 |  |  | 0.57928
162 | 13486325x | Tyč ocelová HEA 240, S235JR - OZN.12,13,14 (výkaz ocelové konstrukce D.1.2) |  | t | 5.004 | 0 | 0 | 0 | 0 | RTS II / 2023 | 0 |  | 0 | 0 | 0 | 0 | 0 | 0 | 0 | 1.SO01 | 0 | 0 | 0 | 21 | 0 | 0 | 7 |  |  |  | 0 | 0 | 0 | 767_ | 1.SO01_76_ | 1.SO01_ | 0 | 0 | 0 | 535 | 0 | 0 | 0 |  | 767 |  | 21
|  | 3,0204 | 13 HEA 240 6 |  | 3.0204
|  | ;ztratné 5%; 0,238285 |  |  | 0.23828
|  | 1,7453 | 14 HEA 240 3 |  | 1.7453
163 | 14587795x | RO89/5,6, S235JR - OZN. 16 (výkaz ocelové konstrukce D.1.2) |  | t | 1.2602 | 0 | 0 | 0 | 0 | RTS II / 2023 | 0 |  | 0 | 0 | 0 | 0 | 0 | 0 | 0 | 1.SO01 | 0 | 0 | 0 | 21 | 0 | 0 | 7 |  |  |  | 0 | 0 | 0 | 767_ | 1.SO01_76_ | 1.SO01_ | 0 | 0 | 0 | 539 | 0 | 0 | 0 |  | 767 |  | 21
|  | 1,2002 |  |  | 1.2002
|  | ;ztratné 5%; 0,06001 |  |  | 0.06001
164 | 14587795x | RHS 140/80/6,3, S235JR - OZN. 17 (výkaz ocelové konstrukce D.1.2) |  | t | 3.9861 | 0 | 0 | 0 | 0 | RTS II / 2023 | 0 |  | 0 | 0 | 0 | 0 | 0 | 0 | 0 | 1.SO01 | 0 | 0 | 0 | 21 | 0 | 0 | 7 |  |  |  | 0 | 0 | 0 | 767_ | 1.SO01_76_ | 1.SO01_ | 0 | 0 | 0 | 542 | 0 | 0 | 0 |  | 767 |  | 21
|  | 3,7963 |  |  | 3.7963
|  | ;ztratné 5%; 0,189815 |  |  | 0.18982
165 | 767995107R00 | Výroba a montáž kov. atypických konstr. do 500 kg |  | kg | 4428.6 | 0 | 0 | 0 | 0 | RTS II / 2023 | 0 |  | 0 | 0 | 0 | 0 | 0 | 0 | 0 | 1.SO01 | 0 | 0 | 0 | 21 | 0 | 0 | 7 |  |  |  | 0 | 0 | 0 | 767_ | 1.SO01_76_ | 1.SO01_ | 0 | 0 | 0 | 545 | 0 | 0 | 0 |  | 767 |  | 21
|  | 1878,4 | IPE 240 |  | 1878.4
|  | 2550,2 | HEA 240 |  | 2550.2
166 | 13482725 | Tyč ocelová IPE 240, S235JR - OZN.11 (výkaz ocelové konstrukce D.1.2) |  | t | 1.9734 | 0 | 0 | 0 | 0 | RTS II / 2023 | 0 |  | 0 | 0 | 0 | 0 | 0 | 0 | 0 | 1.SO01 | 0 | 0 | 0 | 21 | 0 | 0 | 7 |  |  |  | 0 | 0 | 0 | 767_ | 1.SO01_76_ | 1.SO01_ | 0 | 0 | 0 | 548 | 0 | 0 | 0 |  | 767 |  | 21
|  | 1,8794 |  |  | 1.8794
|  | ;ztratné 5%; 0,09397 |  |  | 0.09397
167 | 13486325 | Tyč ocelová HEA 240, S235JR - OZN.12 (výkaz ocelové konstrukce D.1.2) |  | t | 2.6777 | 0 | 0 | 0 | 0 | RTS II / 2023 | 0 |  | 0 | 0 | 0 | 0 | 0 | 0 | 0 | 1.SO01 | 0 | 0 | 0 | 21 | 0 | 0 | 7 |  |  |  | 0 | 0 | 0 | 767_ | 1.SO01_76_ | 1.SO01_ | 0 | 0 | 0 | 551 | 0 | 0 | 0 |  | 767 |  | 21
|  | 2,5502 |  |  | 2.5502
|  | ;ztratné 5%; 0,12751 |  |  | 0.12751
168 | 767995105R00 | Výroba a montáž kov. atypických konstr. do 100 kg |  | kg | 2124.2 | 0 | 0 | 0 | 0 | RTS II / 2023 | 0 |  | 0 | 0 | 0 | 0 | 0 | 0 | 0 | 1.SO01 | 0 | 0 | 0 | 21 | 0 | 0 | 7 |  |  |  | 0 | 0 | 0 | 767_ | 1.SO01_76_ | 1.SO01_ | 0 | 0 | 0 | 554 | 0 | 0 | 0 |  | 767 |  | 21
|  | 621,7 | plotna P16/300/1650 |  | 621.7
|  | 697,1 | plotna P16/300/1850 |  | 697.1
|  | 805,4 | plotna P10/570/1800 |  | 805.4
169 | 13411150 | Plotna P16/300/1650, S355JR - OZN. 03 (výkaz ocelové konstrukce D.1.2) |  | t | 0.65279 | 0 | 0 | 0 | 0 | RTS II / 2023 | 0 |  | 0 | 0 | 0 | 0 | 0 | 0 | 0 | 1.SO01 | 0 | 0 | 0 | 21 | 0 | 0 | 7 |  |  |  | 0 | 0 | 0 | 767_ | 1.SO01_76_ | 1.SO01_ | 0 | 0 | 0 | 558 | 0 | 0 | 0 |  | 767 |  | 21
|  | 0,6217 |  |  | 0.6217
|  | ;ztratné 5%; 0,031085 |  |  | 0.03109
170 | 13411150 | Plotna P16/300/1850, S355JR - OZN. 04 (výkaz ocelové konstrukce D.1.2) |  | t | 0.73195 | 0 | 0 | 0 | 0 | RTS II / 2023 | 0 |  | 0 | 0 | 0 | 0 | 0 | 0 | 0 | 1.SO01 | 0 | 0 | 0 | 21 | 0 | 0 | 7 |  |  |  | 0 | 0 | 0 | 767_ | 1.SO01_76_ | 1.SO01_ | 0 | 0 | 0 | 561 | 0 | 0 | 0 |  | 767 |  | 21
|  | 0,6971 |  |  | 0.6971
|  | ;ztratné 5%; 0,034855 |  |  | 0.03485
171 | 13411150 | Plotna P10/570/1800, S355JR - OZN. 05 (výkaz ocelové konstrukce D.1.2) |  | t | 0.84567 | 0 | 0 | 0 | 0 | RTS II / 2023 | 0 |  | 0 | 0 | 0 | 0 | 0 | 0 | 0 | 1.SO01 | 0 | 0 | 0 | 21 | 0 | 0 | 7 |  |  |  | 0 | 0 | 0 | 767_ | 1.SO01_76_ | 1.SO01_ | 0 | 0 | 0 | 564 | 0 | 0 | 0 |  | 767 |  | 21
|  | 0,8054 |  |  | 0.8054
|  | ;ztratné 5%; 0,04027 |  |  | 0.04027
172 | 767995104R00 | Výroba a montáž kov. atypických konstr. do 50 kg |  | kg | 1886.3 | 0 | 0 | 0 | 0 | RTS II / 2023 | 0 |  | 0 | 0 | 0 | 0 | 0 | 0 | 0 | 1.SO01 | 0 | 0 | 0 | 21 | 0 | 0 | 7 |  |  |  | 0 | 0 | 0 | 767_ | 1.SO01_76_ | 1.SO01_ | 0 | 0 | 0 | 567 | 0 | 0 | 0 |  | 767 |  | 21
|  | 35,3 | plotna P20/30/750 |  | 35.3
|  | 148,4 | plotna P15/300/420 |  | 148.4
|  | 141,3 | plotna P15/150/400 |  | 141.3
|  | 17,7 | plotna P10/150/150 |  | 17.7
|  | 147,2 | plotna P20/250/250 |  | 147.2
|  | 471 | plotna P30/500/400 |  | 471
|  | 565,2 | plotna P30/400/400 |  | 565.2
|  | 71,7 | plotna P10/145/315 |  | 71.7
|  | 288,5 | plotna P25/300/490 |  | 288.5
173 | 13411150 | Plotna P20/30/750, S355JR - OZN. 06 (výkaz ocelové konstrukce D.1.2) |  | t | 0.03707 | 0 | 0 | 0 | 0 | RTS II / 2023 | 0 |  | 0 | 0 | 0 | 0 | 0 | 0 | 0 | 1.SO01 | 0 | 0 | 0 | 21 | 0 | 0 | 7 |  |  |  | 0 | 0 | 0 | 767_ | 1.SO01_76_ | 1.SO01_ | 0 | 0 | 0 | 577 | 0 | 0 | 0 |  | 767 |  | 21
|  | 0,0353 |  |  | 0.0353
|  | ;ztratné 5%; 0,001765 |  |  | 0.00177
174 | 13411150 | Plotna P15/300/420, S355JR - OZN. 07 (výkaz ocelové konstrukce D.1.2) |  | t | 0.15582 | 0 | 0 | 0 | 0 | RTS II / 2023 | 0 |  | 0 | 0 | 0 | 0 | 0 | 0 | 0 | 1.SO01 | 0 | 0 | 0 | 21 | 0 | 0 | 7 |  |  |  | 0 | 0 | 0 | 767_ | 1.SO01_76_ | 1.SO01_ | 0 | 0 | 0 | 580 | 0 | 0 | 0 |  | 767 |  | 21
|  | 0,1484 |  |  | 0.1484
|  | ;ztratné 5%; 0,00742 |  |  | 0.00742
175 | 13411150 | Plotna P15/150/400, S355JR - OZN. 08 (výkaz ocelové konstrukce D.1.2) |  | t | 0.14837 | 0 | 0 | 0 | 0 | RTS II / 2023 | 0 |  | 0 | 0 | 0 | 0 | 0 | 0 | 0 | 1.SO01 | 0 | 0 | 0 | 21 | 0 | 0 | 7 |  |  |  | 0 | 0 | 0 | 767_ | 1.SO01_76_ | 1.SO01_ | 0 | 0 | 0 | 583 | 0 | 0 | 0 |  | 767 |  | 21
|  | 0,1413 |  |  | 0.1413
|  | ;ztratné 5%; 0,007065 |  |  | 0.00707
176 | 13411150 | Plotna P10/150/150, S355JR - OZN. 09 (výkaz ocelové konstrukce D.1.2) |  | t | 0.01859 | 0 | 0 | 0 | 0 | RTS II / 2023 | 0 |  | 0 | 0 | 0 | 0 | 0 | 0 | 0 | 1.SO01 | 0 | 0 | 0 | 21 | 0 | 0 | 7 |  |  |  | 0 | 0 | 0 | 767_ | 1.SO01_76_ | 1.SO01_ | 0 | 0 | 0 | 586 | 0 | 0 | 0 |  | 767 |  | 21
|  | 0,0177 |  |  | 0.0177
|  | ;ztratné 5%; 0,000885 |  |  | 0.00089
177 | 13411150 | Plotna P20/250/250, S355JR - OZN. 15 (výkaz ocelové konstrukce D.1.2) |  | t | 0.15456 | 0 | 0 | 0 | 0 | RTS II / 2023 | 0 |  | 0 | 0 | 0 | 0 | 0 | 0 | 0 | 1.SO01 | 0 | 0 | 0 | 21 | 0 | 0 | 7 |  |  |  | 0 | 0 | 0 | 767_ | 1.SO01_76_ | 1.SO01_ | 0 | 0 | 0 | 589 | 0 | 0 | 0 |  | 767 |  | 21
|  | 0,1472 |  |  | 0.1472
|  | ;ztratné 5%; 0,00736 |  |  | 0.00736
178 | 13411150 | Plotna P30/500/400, S355JR - OZN. 18 (výkaz ocelové konstrukce D.1.2) |  | t | 0.49455 | 0 | 0 | 0 | 0 | RTS II / 2023 | 0 |  | 0 | 0 | 0 | 0 | 0 | 0 | 0 | 1.SO01 | 0 | 0 | 0 | 21 | 0 | 0 | 7 |  |  |  | 0 | 0 | 0 | 767_ | 1.SO01_76_ | 1.SO01_ | 0 | 0 | 0 | 592 | 0 | 0 | 0 |  | 767 |  | 21
|  | 0,471 |  |  | 0.471
|  | ;ztratné 5%; 0,02355 |  |  | 0.02355
179 | 13411150 | Plotna P30/400/400, S355JR - OZN. 19 (výkaz ocelové konstrukce D.1.2) |  | t | 0.59346 | 0 | 0 | 0 | 0 | RTS II / 2023 | 0 |  | 0 | 0 | 0 | 0 | 0 | 0 | 0 | 1.SO01 | 0 | 0 | 0 | 21 | 0 | 0 | 7 |  |  |  | 0 | 0 | 0 | 767_ | 1.SO01_76_ | 1.SO01_ | 0 | 0 | 0 | 595 | 0 | 0 | 0 |  | 767 |  | 21
|  | 0,5652 |  |  | 0.5652
|  | ;ztratné 5%; 0,02826 |  |  | 0.02826
180 | 13411150 | Plotna P10/145/315, S355JR - OZN. 20 (výkaz ocelové konstrukce D.1.2) |  | t | 0.07529 | 0 | 0 | 0 | 0 | RTS II / 2023 | 0 |  | 0 | 0 | 0 | 0 | 0 | 0 | 0 | 1.SO01 | 0 | 0 | 0 | 21 | 0 | 0 | 7 |  |  |  | 0 | 0 | 0 | 767_ | 1.SO01_76_ | 1.SO01_ | 0 | 0 | 0 | 598 | 0 | 0 | 0 |  | 767 |  | 21
|  | 0,0717 |  |  | 0.0717
|  | ;ztratné 5%; 0,003585 |  |  | 0.00359
181 | 13411150 | Plotna P25/300/490, S355JR - OZN. 21 (výkaz ocelové konstrukce D.1.2) |  | t | 0.30293 | 0 | 0 | 0 | 0 | RTS II / 2023 | 0 |  | 0 | 0 | 0 | 0 | 0 | 0 | 0 | 1.SO01 | 0 | 0 | 0 | 21 | 0 | 0 | 7 |  |  |  | 0 | 0 | 0 | 767_ | 1.SO01_76_ | 1.SO01_ | 0 | 0 | 0 | 601 | 0 | 0 | 0 |  | 767 |  | 21
|  | 0,2885 |  |  | 0.2885
|  | ;ztratné 5%; 0,014425 |  |  | 0.01443
182 | 767995102R00 | Výroba a montáž kov. atypických konstr. do 10 kg |  | kg | 50.2 | 0 | 0 | 0 | 0 | RTS II / 2023 | 0 |  | 0 | 0 | 0 | 0 | 0 | 0 | 0 | 1.SO01 | 0 | 0 | 0 | 21 | 0 | 0 | 7 |  |  |  | 0 | 0 | 0 | 767_ | 1.SO01_76_ | 1.SO01_ | 0 | 0 | 0 | 604 | 0 | 0 | 0 |  | 767 |  | 21
183 | 13486310 | Tyč ocelová HEA 180, S235JR - kotvení stěny k HEA sloupům |  | t | 0.0512 | 0 | 0 | 0 | 0 | RTS II / 2023 | 0 |  | 0 | 0 | 0 | 0 | 0 | 0 | 0 | 1.SO01 | 0 | 0 | 0 | 21 | 0 | 0 | 7 |  |  |  | 0 | 0 | 0 | 767_ | 1.SO01_76_ | 1.SO01_ | 0 | 0 | 0 | 605 | 0 | 0 | 0 |  | 767 |  | 21
|  | 0,0502 |  |  | 0.0502
|  | ;ztratné 2%; 0,001004 |  |  | 0.001
184 | 767584642R00 | Montáž podhledů ostatních - desky |  | m2 | 4.9 | 0 | 0 | 0 | 0 | RTS II / 2023 | 0 |  | 0 | 0 | 0 | 0 | 0 | 0 | 0 | 1.SO01 | 0 | 0 | 0 | 21 | 0 | 0 | 7 |  |  |  | 0 | 0 | 0 | 767_ | 1.SO01_76_ | 1.SO01_ | 0 | 0 | 0 | 608 | 0 | 0 | 0 |  | 767 |  | 21
|  | 2,45*2 |  |  | 4.9
185 | 59590739 | Deska cementotřísková tl. 16 mm |  | m2 | 5.145 | 0 | 0 | 0 | 0 | RTS II / 2023 | 0 |  | 0 | 0 | 0 | 0 | 0 | 0 | 0 | 1.SO01 | 0 | 0 | 0 | 21 | 0 | 0 | 7 |  |  |  | 0 | 0 | 0 | 767_ | 1.SO01_76_ | 1.SO01_ | 0 | 0 | 0 | 610 | 0 | 0 | 0 |  | 767 |  | 21
|  | 2,45*2 |  |  | 4.9
|  | ;ztratné 5%; 0,245 |  |  | 0.245
186 | 2651891X | D+M ochranná bariéra, výšky 1,5 m, pr. bariéry 110 mm, včetně povrchové úpravy, dle specifikace v PD - Z01 |  | kus | 16 | 0 | 0 | 0 | 0 |  | 0 |  | 0 | 0 | 0 | 0 | 0 | 0 | 0 | 1.SO01 | 0 | 0 | 0 | 21 | 0 | 0 | 7 |  |  |  | 0 | 0 | 0 | 767_ | 1.SO01_76_ | 1.SO01_ | 0 | 0 | 0 | 613 | 0 | 0 | 0 |  | 767 |  | 21
|  | 16 |  |  | 16
187 | 2651892X | D+M hasící přístroj CO2 55B dle specifikace v PD - Z02 |  | kus | 7 | 0 | 0 | 0 | 0 |  | 0 |  | 0 | 0 | 0 | 0 | 0 | 0 | 0 | 1.SO01 | 0 | 0 | 0 | 21 | 0 | 0 | 7 |  |  |  | 0 | 0 | 0 | 767_ | 1.SO01_76_ | 1.SO01_ | 0 | 0 | 0 | 615 | 0 | 0 | 0 |  | 767 |  | 21
|  | 7 |  |  | 7
188 | 767995105R00 | Výroba a montáž kov. atypických konstr. do 100 kg - Z03, Z04, Z09 |  | kg | 1245.58 | 0 | 0 | 0 | 0 | RTS II / 2023 | 0 |  | 0 | 0 | 0 | 0 | 0 | 0 | 0 | 1.SO01 | 0 | 0 | 0 | 21 | 0 | 0 | 7 |  |  |  | 0 | 0 | 0 | 767_ | 1.SO01_76_ | 1.SO01_ | 0 | 0 | 0 | 617 | 0 | 0 | 0 |  | 767 |  | 21
|  | 143,65*2 | Z03 |  | 287.3
|  | 187,34*2 | Z04 |  | 374.68
|  | 58,36*10 | Z09 |  | 583.6
189 | 13227958 | Ocelová nosná podkonstrukce vrat, dle specifikace v PD - Z03 |  | t | 0.58609 | 0 | 0 | 0 | 0 | RTS II / 2023 | 0 |  | 0 | 0 | 0 | 0 | 0 | 0 | 0 | 1.SO01 | 0 | 0 | 0 | 21 | 0 | 0 | 7 |  |  |  | 0 | 0 | 0 | 767_ | 1.SO01_76_ | 1.SO01_ | 0 | 0 | 0 | 621 | 0 | 0 | 0 |  | 767 |  | 21
|  | 0,14365*4 |  |  | 0.5746
|  | ;ztratné 2%; 0,011492 |  |  | 0.01149
190 | 13227958 | Ocelová nosná podkonstrukce vnitřních/vnějších dveří dle specifikace v PD - Z04 |  | t | 0.37468 | 0 | 0 | 0 | 0 | RTS II / 2023 | 0 |  | 0 | 0 | 0 | 0 | 0 | 0 | 0 | 1.SO01 | 0 | 0 | 0 | 21 | 0 | 0 | 7 |  |  |  | 0 | 0 | 0 | 767_ | 1.SO01_76_ | 1.SO01_ | 0 | 0 | 0 | 624 | 0 | 0 | 0 |  | 767 |  | 21
|  | 0,18734*2 |  |  | 0.37468
191 | 13227958 | Pomocný L profil v místě napojení soklu / napojení stěny dle specifikace v PD - Z09 |  | t | 0.5836 | 0 | 0 | 0 | 0 | RTS II / 2023 | 0 |  | 0 | 0 | 0 | 0 | 0 | 0 | 0 | 1.SO01 | 0 | 0 | 0 | 21 | 0 | 0 | 7 |  |  |  | 0 | 0 | 0 | 767_ | 1.SO01_76_ | 1.SO01_ | 0 | 0 | 0 | 626 | 0 | 0 | 0 |  | 767 |  | 21
|  | 0,05836*10 |  |  | 0.5836
192 | 767995103R00 | Výroba a montáž kov. atypických konstr. do 20 kg - Z06, Z07, Z11, Z16 |  | kg | 947.4 | 0 | 0 | 0 | 0 | RTS II / 2023 | 0 |  | 0 | 0 | 0 | 0 | 0 | 0 | 0 | 1.SO01 | 0 | 0 | 0 | 21 | 0 | 0 | 7 |  |  |  | 0 | 0 | 0 | 767_ | 1.SO01_76_ | 1.SO01_ | 0 | 0 | 0 | 628 | 0 | 0 | 0 |  | 767 |  | 21
|  | 11,6*5 | Z06 |  | 58
|  | 401,04 | Z07 |  | 401.04
|  | 53,76 | Z11 |  | 53.76
|  | 434,6 | Z16 |  | 434.6
193 | 13227958 | Ocelová nosná podkonstrukce vnitřních/vnějších dveří dle specifikace v PD - Z06 |  | t | 0.0558 | 0 | 0 | 0 | 0 | RTS II / 2023 | 0 |  | 0 | 0 | 0 | 0 | 0 | 0 | 0 | 1.SO01 | 0 | 0 | 0 | 21 | 0 | 0 | 7 |  |  |  | 0 | 0 | 0 | 767_ | 1.SO01_76_ | 1.SO01_ | 0 | 0 | 0 | 633 | 0 | 0 | 0 |  | 767 |  | 21
|  | 0,01116*5 | Z06 |  | 0.0558
194 | 13227958 | Pomocný jekl + L profil pro uchycení střešního světlíku dle specifikace v PD - Z07 |  | t | 0.40902 | 0 | 0 | 0 | 0 | RTS II / 2023 | 0 |  | 0 | 0 | 0 | 0 | 0 | 0 | 0 | 1.SO01 | 0 | 0 | 0 | 21 | 0 | 0 | 7 |  |  |  | 0 | 0 | 0 | 767_ | 1.SO01_76_ | 1.SO01_ | 0 | 0 | 0 | 635 | 0 | 0 | 0 |  | 767 |  | 21
|  | 0,401 | Z07 |  | 0.401
|  | ;ztratné 2%; 0,00802 |  |  | 0.00802
195 | 13227958 | Doplnění pracen u prahu pod průmyslovými vraty dle specifikace v PD - Z11 |  | t | 0.05484 | 0 | 0 | 0 | 0 | RTS II / 2023 | 0 |  | 0 | 0 | 0 | 0 | 0 | 0 | 0 | 1.SO01 | 0 | 0 | 0 | 21 | 0 | 0 | 7 |  |  |  | 0 | 0 | 0 | 767_ | 1.SO01_76_ | 1.SO01_ | 0 | 0 | 0 | 638 | 0 | 0 | 0 |  | 767 |  | 21
|  | 0,05376 | Z11 |  | 0.05376
|  | ;ztratné 2%; 0,0010752 |  |  | 0.00108
196 | 13640720 | Plech lístkový S235JR 5,00 x 1000 x 2000 mm - Z16 |  | t | 0.4346 | 0 | 0 | 0 | 0 | RTS II / 2023 | 0 |  | 0 | 0 | 0 | 0 | 0 | 0 | 0 | 1.SO01 | 0 | 0 | 0 | 21 | 0 | 0 | 7 |  |  |  | 0 | 0 | 0 | 767_ | 1.SO01_76_ | 1.SO01_ | 0 | 0 | 0 | 641 | 0 | 0 | 0 |  | 767 |  | 21
|  | 0,4346 |  |  | 0.4346
197 | 767995104R00 | Výroba a montáž kov. atypických konstr. do 50 kg -Z08, Z12, Z17 |  | kg | 825.75 | 0 | 0 | 0 | 0 | RTS II / 2023 | 0 |  | 0 | 0 | 0 | 0 | 0 | 0 | 0 | 1.SO01 | 0 | 0 | 0 | 21 | 0 | 0 | 7 |  |  |  | 0 | 0 | 0 | 767_ | 1.SO01_76_ | 1.SO01_ | 0 | 0 | 0 | 643 | 0 | 0 | 0 |  | 767 |  | 21
|  | 393,39 | Z08 |  | 393.39
|  | 264,96 | Z12 |  | 264.96
|  | 167,4 | Z17 |  | 167.4
198 | 13227958 | Pomocný jakl pro uchycení průmyslových vrat dle specifikace v PD - Z08 |  | t | 0.39339 | 0 | 0 | 0 | 0 | RTS II / 2023 | 0 |  | 0 | 0 | 0 | 0 | 0 | 0 | 0 | 1.SO01 | 0 | 0 | 0 | 21 | 0 | 0 | 7 |  |  |  | 0 | 0 | 0 | 767_ | 1.SO01_76_ | 1.SO01_ | 0 | 0 | 0 | 647 | 0 | 0 | 0 |  | 767 |  | 21
|  | 0,39339 | Z08 |  | 0.39339
199 | 13227958 | Pomocný L profil v místě napojení stěnového a střešního panelu dle specifikace v PD - Z12 |  | t | 0.26496 | 0 | 0 | 0 | 0 | RTS II / 2023 | 0 |  | 0 | 0 | 0 | 0 | 0 | 0 | 0 | 1.SO01 | 0 | 0 | 0 | 21 | 0 | 0 | 7 |  |  |  | 0 | 0 | 0 | 767_ | 1.SO01_76_ | 1.SO01_ | 0 | 0 | 0 | 649 | 0 | 0 | 0 |  | 767 |  | 21
|  | 0,26496 | Z12 |  | 0.26496
200 | 13227958 | Pomocný jakl pro uchycení průmyslových vrat dle specifikace v PD - Z17 |  | t | 0.1674 | 0 | 0 | 0 | 0 | RTS II / 2023 | 0 |  | 0 | 0 | 0 | 0 | 0 | 0 | 0 | 1.SO01 | 0 | 0 | 0 | 21 | 0 | 0 | 7 |  |  |  | 0 | 0 | 0 | 767_ | 1.SO01_76_ | 1.SO01_ | 0 | 0 | 0 | 651 | 0 | 0 | 0 |  | 767 |  | 21
|  | 0,1674 | Z17 |  | 0.1674
201 | 767995102R00 | Výroba a montáž kov. atypických konstr. do 10 kg - Z14, Z15 |  | kg | 80.52 | 0 | 0 | 0 | 0 | RTS II / 2023 | 0 |  | 0 | 0 | 0 | 0 | 0 | 0 | 0 | 1.SO01 | 0 | 0 | 0 | 21 | 0 | 0 | 7 |  |  |  | 0 | 0 | 0 | 767_ | 1.SO01_76_ | 1.SO01_ | 0 | 0 | 0 | 653 | 0 | 0 | 0 |  | 767 |  | 21
|  | 17,1 | Z14 |  | 17.1
|  | 9,06*7 | Z15 |  | 63.42
202 | 13227958 | Uchycení odsávacího hadicového navijáku dle specifikace v PD - Z14 |  | t | 0.01744 | 0 | 0 | 0 | 0 | RTS II / 2023 | 0 |  | 0 | 0 | 0 | 0 | 0 | 0 | 0 | 1.SO01 | 0 | 0 | 0 | 21 | 0 | 0 | 7 |  |  |  | 0 | 0 | 0 | 767_ | 1.SO01_76_ | 1.SO01_ | 0 | 0 | 0 | 656 | 0 | 0 | 0 |  | 767 |  | 21
|  | 0,0171 | Z14 |  | 0.0171
|  | ;ztratné 2%; 0,000342 |  |  | 0.00034
203 | 13227958 | Nerovnoramenný L profil - horní část energokanálu dle specifikace v PD - Z15 |  | t | 0.06469 | 0 | 0 | 0 | 0 | RTS II / 2023 | 0 |  | 0 | 0 | 0 | 0 | 0 | 0 | 0 | 1.SO01 | 0 | 0 | 0 | 21 | 0 | 0 | 7 |  |  |  | 0 | 0 | 0 | 767_ | 1.SO01_76_ | 1.SO01_ | 0 | 0 | 0 | 659 | 0 | 0 | 0 |  | 767 |  | 21
|  | 0,06342 | Z15 |  | 0.06342
|  | ;ztratné 2%; 0,0012684 |  |  | 0.00127
204 | 767995104R00x | D+M pevného kovového žebříku pro výstup nad střechu, průchozí šířka 600 mm, - Z10 |  | kus | 1 | 0 | 0 | 0 | 0 | RTS II / 2023 | 0 |  | 0 | 0 | 0 | 0 | 0 | 0 | 0 | 1.SO01 | 0 | 0 | 0 | 21 | 0 | 0 | 7 |  |  |  | 0 | 0 | 0 | 767_ | 1.SO01_76_ | 1.SO01_ | 0 | 0 | 0 | 662 | 0 | 0 | 0 |  | 767 |  | 21
205 | 767833291R00 | Příplatek za montáž žebříků na ocel.konstrukci |  | m | 4 | 0 | 0 | 0 | 0 | RTS II / 2023 | 0 |  | 0 | 0 | 0 | 0 | 0 | 0 | 0 | 1.SO01 | 0 | 0 | 0 | 21 | 0 | 0 | 7 |  |  |  | 0 | 0 | 0 | 767_ | 1.SO01_76_ | 1.SO01_ | 0 | 0 | 0 | 663 | 0 | 0 | 0 |  | 767 |  | 21
|  | 4 |  |  | 4
206 | 998767102R00 | Přesun hmot pro zámečnické konstr., výšky do 12 m |  | t | 41.7983 | 0 | 0 | 0 | 0 | RTS II / 2023 | 0 |  | 0 | 0 | 0 | 0 | 0 | 0 | 0 | 1.SO01 | 0 | 0 | 0 | 21 | 0 | 0 | 5 |  |  |  | 0 | 0 | 0 | 767_ | 1.SO01_76_ | 1.SO01_ | 0 | 0 | 0 | 665 | 0 | 0 | 0 |  | 767 |  | 21
| 771 | Podlahy z dlaždic |  |  |  |  | 0 | 0 | 0 | [10 empty] | 1.SO01 | [7 empty] | 0 | 0 | 0
207 | 771315191R00 | Dilatační a separační páska na stěnu š. 25 mm |  | m | 40.7 | 0 | 0 | 0 | 0 | RTS II / 2023 | 0 |  | 0 | 0 | 0 | 0 | 0 | 0 | 0 | 1.SO01 | 0 | 0 | 0 | 21 | 0 | 0 | 7 |  |  |  | 0 | 0 | 0 | 771_ | 1.SO01_77_ | 1.SO01_ | 0 | 0 | 0 | 667 | 0 | 0 | 0 |  | 771 |  | 21
|  | 19,6+19,6+0,75+0,75 | podél stěn |  | 40.7
208 | 771101121R00 | Provedení penetrace podkladu pod dlažby |  | m2 | 4 | 0 | 0 | 0 | 0 | RTS II / 2023 | 0 |  | 0 | 0 | 0 | 0 | 0 | 0 | 0 | 1.SO01 | 0 | 0 | 0 | 21 | 0 | 0 | 7 |  |  |  | 0 | 0 | 0 | 771_ | 1.SO01_77_ | 1.SO01_ | 0 | 0 | 0 | 669 | 0 | 0 | 0 |  | 771 |  | 21
|  | 2 | SO01.3 |  | 2
|  | 2 | SO01.4 |  | 2
209 | 771212117R00 | Kladení dlažby keramické do TM, vel. do 600x600 mm |  | m2 | 4 | 0 | 0 | 0 | 0 | RTS II / 2023 | 0 |  | 0 | 0 | 0 | 0 | 0 | 0 | 0 | 1.SO01 | 0 | 0 | 0 | 21 | 0 | 0 | 7 |  |  |  | 0 | 0 | 0 | 771_ | 1.SO01_77_ | 1.SO01_ | 0 | 0 | 0 | 672 | 0 | 0 | 0 |  | 771 |  | 21
|  | 2 | SO01.3 |  | 2
|  | 2 | SO01.4 |  | 2
210 | 597642070 | Dlažba keramická 600 x 600 x - bude zvolena dle výběru investora |  | m2 | 4.2 | 0 | 0 | 0 | 0 | RTS II / 2023 | 0 |  | 0 | 0 | 0 | 0 | 0 | 0 | 0 | 1.SO01 | 0 | 0 | 0 | 21 | 0 | 0 | 7 |  |  |  | 0 | 0 | 0 | 771_ | 1.SO01_77_ | 1.SO01_ | 0 | 0 | 0 | 675 | 0 | 0 | 0 |  | 771 |  | 21
|  | 4 |  |  | 4
|  | ;ztratné 5%; 0,2 |  |  | 0.2
211 | 771578011R00 | Spára podlaha - stěna, silikonem |  | m | 8.7 | 0 | 0 | 0 | 0 | RTS II / 2023 | 0 |  | 0 | 0 | 0 | 0 | 0 | 0 | 0 | 1.SO01 | 0 | 0 | 0 | 21 | 0 | 0 | 7 |  |  |  | 0 | 0 | 0 | 771_ | 1.SO01_77_ | 1.SO01_ | 0 | 0 | 0 | 678 | 0 | 0 | 0 |  | 771 |  | 21
|  | 1,75+1,75-0,8+1+0,3 |  |  | 4
|  | 1,75+1,75-0,8+1+1 |  |  | 4.7
212 | 998771101R00 | Přesun hmot pro podlahy z dlaždic, výšky do 6 m |  | t | 0.08099 | 0 | 0 | 0 | 0 | RTS II / 2023 | 0 |  | 0 | 0 | 0 | 0 | 0 | 0 | 0 | 1.SO01 | 0 | 0 | 0 | 21 | 0 | 0 | 5 |  |  |  | 0 | 0 | 0 | 771_ | 1.SO01_77_ | 1.SO01_ | 0 | 0 | 0 | 681 | 0 | 0 | 0 |  | 771 |  | 21
| 777 | Podlahy ze syntetických hmot |  |  |  |  | 0 | 0 | 0 | [10 empty] | 1.SO01 | [7 empty] | 0 | 0 | 0
213 | 777812222R00 | Podlahový epoxid.systém - epoxidová stěrka |  | m2 | 39.468 | 0 | 0 | 0 | 0 | RTS II / 2023 | 0 |  | 0 | 0 | 0 | 0 | 0 | 0 | 0 | 1.SO01 | 0 | 0 | 0 | 21 | 0 | 0 | 7 |  |  |  | 0 | 0 | 0 | 777_ | 1.SO01_77_ | 1.SO01_ | 0 | 0 | 0 | 683 | 0 | 0 | 0 |  | 777 |  | 21
|  | 13,8*2,86 |  |  | 39.468
| 781 | Obklady (keramické) |  |  |  |  | 0 | 0 | 0 | [10 empty] | 1.SO01 | [7 empty] | 0 | 0 | 0
214 | 781101210R00 | Penetrace podkladu pod obklady, vč. dodávky materiálu |  | m2 | 16.38 | 0 | 0 | 0 | 0 | RTS II / 2023 | 0 |  | 0 | 0 | 0 | 0 | 0 | 0 | 0 | 1.SO01 | 0 | 0 | 0 | 21 | 0 | 0 | 7 |  |  |  | 0 | 0 | 0 | 781_ | 1.SO01_78_ | 1.SO01_ | 0 | 0 | 0 | 686 | 0 | 0 | 0 |  | 781 |  | 21
|  | 1,75*2,1 | SO01.03 |  | 3.675
|  | 1,75*2,1-(0,8*2,1) |  |  | 1.995
|  | 1,75*2,1 |  |  | 3.675
|  | 1*2,1 |  |  | 2.1
|  | 1*2,1-(0,8*2,1) |  |  | 0.42
|  | 1*2,1 |  |  | 2.1
|  | 1*2,1-(0,8*2,1) |  |  | 0.42
|  | 1,75*2,1-(0,8*2,1) | SO01.04 |  | 1.995
215 | 781101142R00 | Hydroizolační stěrka dvouvrstvá pod obklady |  | m2 | 16.38 | 0 | 0 | 0 | 0 | RTS II / 2023 | 0 |  | 0 | 0 | 0 | 0 | 0 | 0 | 0 | 1.SO01 | 0 | 0 | 0 | 21 | 0 | 0 | 7 |  |  |  | 0 | 0 | 0 | 781_ | 1.SO01_78_ | 1.SO01_ | 0 | 0 | 0 | 695 | 0 | 0 | 0 |  | 781 |  | 21
|  | 1,75*2,1 | SO01.03 |  | 3.675
|  | 1,75*2,1-(0,8*2,1) |  |  | 1.995
|  | 1*2,1 |  |  | 2.1
|  | 1*2,1-(0,8*2,1) |  |  | 0.42
|  | 1,75*2,1-(0,8*2,1) | SO01.04 |  | 1.995
|  | 1,75*2,1 |  |  | 3.675
|  | 1*2,1 |  |  | 2.1
|  | 1*2,1-(0,8*2,1) |  |  | 0.42
216 | 23521590.A | Stěrka hydroizolační 1-složková |  | kg | 16.905 | 0 | 0 | 0 | 0 | RTS II / 2023 | 0 |  | 0 | 0 | 0 | 0 | 0 | 0 | 0 | 1.SO01 | 0 | 0 | 0 | 21 | 0 | 0 | 7 |  |  |  | 0 | 0 | 0 | 781_ | 1.SO01_78_ | 1.SO01_ | 0 | 0 | 0 | 704 | 0 | 0 | 0 |  | 781 |  | 21
|  | 16,1 |  |  | 16.1
|  | ;ztratné 5%; 0,805 |  |  | 0.805
217 | 781230121R00 | Obkládání stěn vnitř.keram. do tmele do 300x300 mm |  | m2 | 16.38 | 0 | 0 | 0 | 0 | RTS II / 2023 | 0 |  | 0 | 0 | 0 | 0 | 0 | 0 | 0 | 1.SO01 | 0 | 0 | 0 | 21 | 0 | 0 | 7 |  |  |  | 0 | 0 | 0 | 781_ | 1.SO01_78_ | 1.SO01_ | 0 | 0 | 0 | 707 | 0 | 0 | 0 |  | 781 |  | 21
|  | 1,75*2,1 | SO01.03 |  | 3.675
|  | 1,75*2,1-(0,8*2,1) |  |  | 1.995
|  | 1*2,1 |  |  | 2.1
|  | 1*2,1-(0,8*2,1) |  |  | 0.42
|  | 1,75*2,1-(0,8*2,1) | SO01.04 |  | 1.995
|  | 1,75*2,1 |  |  | 3.675
|  | 1*2,1 |  |  | 2.1
|  | 1*2,1-(0,8*2,1) |  |  | 0.42
218 | 597813753 | Obkládačka keramická 300x300 mm - bude upřesněna dle výběru investora |  | m2 | 17.199 | 0 | 0 | 0 | 0 | RTS II / 2023 | 0 |  | 0 | 0 | 0 | 0 | 0 | 0 | 0 | 1.SO01 | 0 | 0 | 0 | 21 | 0 | 0 | 7 |  |  |  | 0 | 0 | 0 | 781_ | 1.SO01_78_ | 1.SO01_ | 0 | 0 | 0 | 716 | 0 | 0 | 0 |  | 781 |  | 21
|  | 16,38 |  |  | 16.38
|  | ;ztratné 5%; 0,819 |  |  | 0.819
219 | 781479705R00 | Přípl.za spárovací hmotu-plošně,keram.vnitř.obklad |  | m2 | 16.38 | 0 | 0 | 0 | 0 | RTS II / 2023 | 0 |  | 0 | 0 | 0 | 0 | 0 | 0 | 0 | 1.SO01 | 0 | 0 | 0 | 21 | 0 | 0 | 7 |  |  |  | 0 | 0 | 0 | 781_ | 1.SO01_78_ | 1.SO01_ | 0 | 0 | 0 | 719 | 0 | 0 | 0 |  | 781 |  | 21
220 | 781497111R00 | Lišta hliníková ukončovacích k obkladům |  | m | 8.6 | 0 | 0 | 0 | 0 | RTS II / 2023 | 0 |  | 0 | 0 | 0 | 0 | 0 | 0 | 0 | 1.SO01 | 0 | 0 | 0 | 21 | 0 | 0 | 7 |  |  |  | 0 | 0 | 0 | 781_ | 1.SO01_78_ | 1.SO01_ | 0 | 0 | 0 | 720 | 0 | 0 | 0 |  | 781 |  | 21
|  | 1,75+1,75-0,8 |  |  | 2.7
|  | 1+1-0,8 |  |  | 1.2
|  | 1,75+1,75-0,8 |  |  | 2.7
|  | 1+1 |  |  | 2
221 | 781111115R00 | Otvor v obkladačce diamant.korunkou prům.do 30 mm |  | kus | 1 | 0 | 0 | 0 | 0 | RTS II / 2023 | 0 |  | 0 | 0 | 0 | 0 | 0 | 0 | 0 | 1.SO01 | 0 | 0 | 0 | 21 | 0 | 0 | 7 |  |  |  | 0 | 0 | 0 | 781_ | 1.SO01_78_ | 1.SO01_ | 0 | 0 | 0 | 725 | 0 | 0 | 0 |  | 781 |  | 21
|  | 1 |  |  | 1
222 | 781111116R00 | Otvor v obkladačce diamant.korunkou prům.do 90 mm |  | kus | 2 | 0 | 0 | 0 | 0 | RTS II / 2023 | 0 |  | 0 | 0 | 0 | 0 | 0 | 0 | 0 | 1.SO01 | 0 | 0 | 0 | 21 | 0 | 0 | 7 |  |  |  | 0 | 0 | 0 | 781_ | 1.SO01_78_ | 1.SO01_ | 0 | 0 | 0 | 727 | 0 | 0 | 0 |  | 781 |  | 21
|  | 1+1 |  |  | 2
223 | 998781101R00 | Přesun hmot pro obklady keramické, výšky do 6 m |  | t | 0.27385 | 0 | 0 | 0 | 0 | RTS II / 2023 | 0 |  | 0 | 0 | 0 | 0 | 0 | 0 | 0 | 1.SO01 | 0 | 0 | 0 | 21 | 0 | 0 | 5 |  |  |  | 0 | 0 | 0 | 781_ | 1.SO01_78_ | 1.SO01_ | 0 | 0 | 0 | 729 | 0 | 0 | 0 |  | 781 |  | 21
| 783 | Nátěry |  |  |  |  | 0 | 0 | 0 | [10 empty] | 1.SO01 | [7 empty] | 0 | 0 | 0
224 | 783851223R00 | Nátěr epoxidový betonových podlah, jednonásobná penetrace, dvojnásobný nátěr (2 x 0,2 kg/m2) |  | m2 | 398.222 | 0 | 0 | 0 | 0 | RTS II / 2023 | 0 |  | 0 | 0 | 0 | 0 | 0 | 0 | 0 | 1.SO01 | 0 | 0 | 0 | 21 | 0 | 0 | 7 |  |  |  | 0 | 0 | 0 | 783_ | 1.SO01_78_ | 1.SO01_ | 0 | 0 | 0 | 731 | 0 | 0 | 0 |  | 783 |  | 21
|  | 153,67 | SO01.01 - sklad |  | 153.67
|  | 284,02 | SO01.02 - autodílna |  | 284.02
|  | -(13,8*2,86) | - prostor stěrky |  | -39.468
225 | 783181121R00 | Metalizace zinkem tl. 80-100 mikrometrů - Nosné prvky autodílny |  | m2 | 918.9083 | 0 | 0 | 0 | 0 | RTS II / 2023 | 0 |  | 0 | 0 | 0 | 0 | 0 | 0 | 0 | 1.SO01 | 0 | 0 | 0 | 21 | 0 | 0 | 7 |  |  |  | 0 | 0 | 0 | 783_ | 1.SO01_78_ | 1.SO01_ | 0 | 0 | 0 | 735 | 0 | 0 | 0 |  | 783 |  | 21
|  |  | Nosné prvky autodílny |  | 0
|  | (7,4*2,01)*10 | 01 HEA 450 - 2,01m2/m |  | 148.74
|  | (8,1*1,83)*10 | 02 HEA 360 - 1,83m2/m |  | 148.23
|  | 1*10 | 03 P16/300/1650 - 1,0m2/1ks |  | 10
|  | 1,11*10 | 04 P16/300/1850 - 1,11m2/1ks |  | 11.1
|  | 2,05*10 | 05 P10/570/1800 - 2,05m2/1ks |  | 20.5
|  | 0,05*10 | 06 P20/30/75 - 0,05m2/1ks |  | 0.5
|  | 0,25*10 | 07 P15/300/420 - 0,25m2/1ks |  | 2.5
|  | 0,12*20 | 08 P15/150/400 - 0,12m2/1ks |  | 2.4
|  | 0,05*10 | 09 P10/150/150 - 0,05m2/1ks |  | 0.5
|  | (22,65*0,918)*12 | 10 HEB 160 - 0,918 m2/m |  | 249.5124
|  | (10,2*0,922)*6 | 11 IPE 240 - 0,922 m2/m |  | 56.4264
|  | (7,05*1,37)*6 | 12 HEA 240 - 1,37m2/m |  | 57.951
|  | (8,35*1,37)*6 | 13 HEA 240 - 1,37m2/m |  | 68.637
|  | (9,65*1,37)*3 | 14 HEA 240 - 1,37m2/m |  | 39.6615
|  | 0,13*15 | 15 P20/250/250 - 0,13m2/1ks |  | 1.95
|  | 1 | 16 RO89X5.6 - předpoklad 1 m2 celk. |  | 1
|  | 195*0,44 | 17 RHS140/80/6,3 - 0,44m2/m |  | 85.8
|  | 0,4*10 | 18 P30/500/400 - 0,4m2/1ks |  | 4
|  | 0,32*15 | 19 P30/400/400 - 0,32m2/1ks |  | 4.8
|  | 0,09*20 | 20 P10/145/315 - 0,09m2/1ks |  | 1.8
|  | 0,29*10 | 21 P25/300/490 - 0,29m2/1ks |  | 2.9
226 | 783181121R00 | Metalizace zinkem tl. 80-100 mikrometrů - Zámečnické výrobky |  | m2 | 117.8993 | 0 | 0 | 0 | 0 | RTS II / 2023 | 0 |  | 0 | 0 | 0 | 0 | 0 | 0 | 0 | 1.SO01 | 0 | 0 | 0 | 21 | 0 | 0 | 7 |  |  |  | 0 | 0 | 0 | 783_ | 1.SO01_78_ | 1.SO01_ | 0 | 0 | 0 | 758 | 0 | 0 | 0 |  | 783 |  | 21
|  |  | Z03 ocelová nosná podkonstrukce vrat 4x |  | 0
|  | (5,19*0,426*2)*4 | jakl 140/80/4 1m2/m - 0,426 |  | 17.6875
|  | 0,3*4 | oc. plotna 140/150/10 |  | 1.2
|  |  | Z04 ocelová nosná podkonstrukce vnitřních /vnějších dveří |  | 0
|  | (3,2*0,426*2)*2 | jakl 140/80/4 1m2/m - 0,426 |  | 5.4528
|  | (2,465*0,426*2)*2 | jakl 140/80/4 1m2/m - 0,426 |  | 4.2004
|  | (1,67*0,426)*2 | jakl 140/80/4 1m2/m - 0,426 |  | 1.4228
|  | 0,3*8 | oc. plotna 140/150/10 |  | 2.4
|  |  | Z06 ocelová podpěrná konstrukce pro elektrickou teplovzdušnou jednotku |  | 0
|  | (0,6*0,306*2)*5 | jakl 80/80/4 1m2/m - 0,306 |  | 1.836
|  |  | Z07 Pomocný jakl + L profil pro uchycení střešního světlíku |  | 0
|  | (2*0,306)*12 | jakl 80/80/4 1m2/m - 0,306 |  | 7.344
|  | (2*0,32)*12 | L 80/80/5 1m2/m - 0,32 |  | 7.68
|  |  | Z08 pomocný jakl pro uchycení průmyslových vrat |  | 0
|  | (4,7*0,306)*9 | 80/80/4 1m2/m - 0,306 |  | 12.9438
|  |  | Z09 Pomocný L profil v místě napojení soklu / napojení stěny |  | 0
|  | (6*0,32)*10 | L 80/80/8 - 1m2/m - 0,32 |  | 19.2
|  | 3,5 | Z10 - Pevný kovový žebřík pro výstup na střechu |  | 3.5
|  |  | Z11 - ocelové pracny u prahu pod průmyslovými vraty |  | 0
|  | (0,35*0,63)*48 | 1m2/m - 0,63 |  | 10.584
|  |  | Z12 Pomocný L profil |  | 0
|  | (6*0,22)*8 | 1m2/m - 0,22 |  | 10.56
|  | 0,5 | Z14 Uchycení odsávacího hadicového navijáku |  | 0.5
|  |  | Z15 Nerovnoramenný L profil - horní část energokanálu |  | 0
|  | (6*0,14)*7 | 20/50/2 - 1m2/m - 0,14 |  | 5.88
|  |  | Z17 Pomocný jakl pro uchycení průmyslových vrat |  | 0
|  | (4,5*0,306)*4 | 80/80/4 1m2/m - 0,306 |  | 5.508
| 784 | Malby |  |  |  |  | 0 | 0 | 0 | [10 empty] | 1.SO01 | [7 empty] | 0 | 0 | 0
227 | 784011111R00 | Oprášení/ometení podkladu |  | m2 | 442.96 | 0 | 0 | 0 | 0 | RTS II / 2023 | 0 |  | 0 | 0 | 0 | 0 | 0 | 0 | 0 | 1.SO01 | 0 | 0 | 0 | 21 | 0 | 0 | 7 |  |  |  | 0 | 0 | 0 | 784_ | 1.SO01_78_ | 1.SO01_ | 0 | 0 | 0 | 787 | 0 | 0 | 0 |  | 784 |  | 21
|  | 22,6*19,6 | podlaha |  | 442.96
228 | 784011222RT2 | Zakrytí podlah, včetně odstranění, včetně papírové lepenky |  | m2 | 140 | 0 | 0 | 0 | 0 | RTS II / 2023 | 0 |  | 0 | 0 | 0 | 0 | 0 | 0 | 0 | 1.SO01 | 0 | 0 | 0 | 21 | 0 | 0 | 7 |  |  |  | 0 | 0 | 0 | 784_ | 1.SO01_78_ | 1.SO01_ | 0 | 0 | 0 | 789 | 0 | 0 | 0 |  | 784 |  | 21
|  | 20*3,5 | v blízkosti natíraných stěn |  | 70
|  | 20*3,5 |  |  | 70
229 | 784161101R00 | Penetrace podkladu 1x |  | m2 | 240.005 | 0 | 0 | 0 | 0 | RTS II / 2023 | 0 |  | 0 | 0 | 0 | 0 | 0 | 0 | 0 | 1.SO01 | 0 | 0 | 0 | 21 | 0 | 0 | 7 |  |  |  | 0 | 0 | 0 | 784_ | 1.SO01_78_ | 1.SO01_ | 0 | 0 | 0 | 792 | 0 | 0 | 0 |  | 784 |  | 21
|  | 82,125-16,38 | -obklady |  | 65.745
|  | 174,26 | stěna vystupující nad sřešní rovinu zevnitř |  | 174.26
230 | 784165512R00 | Univerzální sněhově bílá matná disperzní barva, bez penetrace, 2 x |  | m2 | 240.005 | 0 | 0 | 0 | 0 | RTS II / 2023 | 0 |  | 0 | 0 | 0 | 0 | 0 | 0 | 0 | 1.SO01 | 0 | 0 | 0 | 21 | 0 | 0 | 7 |  |  |  | 0 | 0 | 0 | 784_ | 1.SO01_78_ | 1.SO01_ | 0 | 0 | 0 | 795 | 0 | 0 | 0 |  | 784 |  | 21
231 | 784442021RT2 | Malba disperzní interiér,výška do 3,8m - pro SDK strop |  | m2 | 4.3 | 0 | 0 | 0 | 0 | RTS II / 2023 | 0 |  | 0 | 0 | 0 | 0 | 0 | 0 | 0 | 1.SO01 | 0 | 0 | 0 | 21 | 0 | 0 | 7 |  |  |  | 0 | 0 | 0 | 784_ | 1.SO01_78_ | 1.SO01_ | 0 | 0 | 0 | 796 | 0 | 0 | 0 |  | 784 |  | 21
|  | 4,3 |  |  | 4.3
| 90 | Hodinové zúčtovací sazby (HZS) |  |  |  |  | 0 | 0 | 0 | [10 empty] | 1.SO01 | [7 empty] | 0 | 0 | 0
232 | 900 R01 | HZS stavební dělník v tarifní třídě 4 - Dolamování + čištění výkopu, podbetonování spár u zákl. stáv. opl. |  | h | 20 | 0 | 0 | 0 | 0 | RTS II / 2023 | 0 |  | 0 | 0 | 0 | 0 | 0 | 0 | 0 | 1.SO01 | 0 | 0 | 0 | 21 | 0 | 0 | 1 |  |  |  | 0 | 0 | 0 | 90_ | 1.SO01_9_ | 1.SO01_ | 0 | 0 | 0 | 799 | 0 | 0 | 0 |  | 90 |  | 21
|  | 20 |  |  | 20
| 94 | Lešení a stavební výtahy |  |  |  |  | 0 | 0 | 0 | [10 empty] | 1.SO01 | [7 empty] | 0 | 0 | 0
233 | 941955004R00 | Lešení lehké pomocné, výška podlahy do 3,5 m |  | m2 | 441.69 | 0 | 0 | 0 | 0 | RTS II / 2023 | 0 |  | 0 | 0 | 0 | 0 | 0 | 0 | 0 | 1.SO01 | 0 | 0 | 0 | 21 | 0 | 0 | 1 |  |  |  | 0 | 0 | 0 | 94_ | 1.SO01_9_ | 1.SO01_ | 0 | 0 | 0 | 802 | 0 | 0 | 0 |  | 94 |  | 21
|  | 153,67 | SO01.01 |  | 153.67
|  | 284,02 | SO01.02 |  | 284.02
|  | 2 | SO01.03 |  | 2
|  | 2 | SO01.04 |  | 2
234 | 946941102RT4 | Montáž pojízdných Alu věží BOSS, 2,5 x 1,45 m, pracovní výška 10,2 m |  | sada | 4 | 0 | 0 | 0 | 0 | RTS II / 2023 | 0 |  | 0 | 0 | 0 | 0 | 0 | 0 | 0 | 1.SO01 | 0 | 0 | 0 | 21 | 0 | 0 | 1 |  |  |  | 0 | 0 | 0 | 94_ | 1.SO01_9_ | 1.SO01_ | 0 | 0 | 0 | 807 | 0 | 0 | 0 |  | 94 |  | 21
235 | 946941802RT4 | Demontáž pojízdných Alu věží BOSS, 2,5 x 1,45 m |  | sada | 4 | 0 | 0 | 0 | 0 | RTS II / 2023 | 0 |  | 0 | 0 | 0 | 0 | 0 | 0 | 0 | 1.SO01 | 0 | 0 | 0 | 21 | 0 | 0 | 1 |  |  |  | 0 | 0 | 0 | 94_ | 1.SO01_9_ | 1.SO01_ | 0 | 0 | 0 | 808 | 0 | 0 | 0 |  | 94 |  | 21
236 | 946941196RT4 | Nájemné pojízdných Alu věží BOSS, 2,5 x 0,85 m, pracovní výška 10,2 m |  | den | 60 | 0 | 0 | 0 | 0 | RTS II / 2023 | 0 |  | 0 | 0 | 0 | 0 | 0 | 0 | 0 | 1.SO01 | 0 | 0 | 0 | 21 | 0 | 0 | 1 |  |  |  | 0 | 0 | 0 | 94_ | 1.SO01_9_ | 1.SO01_ | 0 | 0 | 0 | 809 | 0 | 0 | 0 |  | 94 |  | 21
|  | 60 | 60 dní |  | 60
| 95 | Různé dokončovací konstrukce a práce na pozemních stavbách |  |  |  |  | 0 | 0 | 0 | [10 empty] | 1.SO01 | [7 empty] | 0 | 0 | 0
237 | 952901221R00 | Vyčištění průmyslových budov a objektů výrobních |  | m2 | 441.69 | 0 | 0 | 0 | 0 | RTS II / 2023 | 0 |  | 0 | 0 | 0 | 0 | 0 | 0 | 0 | 1.SO01 | 0 | 0 | 0 | 21 | 0 | 0 | 1 |  |  |  | 0 | 0 | 0 | 95_ | 1.SO01_9_ | 1.SO01_ | 0 | 0 | 0 | 812 | 0 | 0 | 0 |  | 95 |  | 21
|  | 153,67 | SO01.01 |  | 153.67
|  | 284,02 | SO01.02 |  | 284.02
|  | 2 | SO01.03 |  | 2
|  | 2 | SO01.04 |  | 2
238 | 953981105R00 | Chemické kotvy do betonu, hl. 170 mm, M 20, ampule - stropní deska lapolu |  | kus | 16 | 0 | 0 | 0 | 0 | RTS II / 2023 | 0 |  | 0 | 0 | 0 | 0 | 0 | 0 | 0 | 1.SO01 | 0 | 0 | 0 | 21 | 0 | 0 | 1 |  |  |  | 0 | 0 | 0 | 95_ | 1.SO01_9_ | 1.SO01_ | 0 | 0 | 0 | 817 | 0 | 0 | 0 |  | 95 |  | 21
|  | 16 |  |  | 16
| H01 | Budovy občanské výstavby |  |  |  |  | 0 | 0 | 0 | [10 empty] | 1.SO01 | [7 empty] | 0 | 0 | 0
239 | 998014011R00 | Přesun hmot, budovy mont. jednopodl. s pláštěm |  | t | 861.4471 | 0 | 0 | 0 | 0 | RTS II / 2023 | 0 |  | 0 | 0 | 0 | 0 | 0 | 0 | 0 | 1.SO01 | 0 | 0 | 0 | 21 | 0 | 0 | 5 |  |  |  | 0 | 0 | 0 | H01_ | 1.SO01_9_ | 1.SO01_ | 0 | 0 | 0 | 820 | 0 | 0 | 0 |  |  |  | 21
|  | Venkovní úpravy |  |  |  |  | 0 | 0 | 0
| S | Přesuny sutí |  |  |  |  | 0 | 0 | 0 | [10 empty] | 2. VÚ | [7 empty] | 0 | 0 | 0
240 | 979999973R00 | Poplatek za uložení, zemina a kamení, (skup.170504) |  | t | 72.589 | 0 | 0 | 0 | 0 | RTS II / 2023 | 0 |  | 0 | 0 | 0 | 0 | 0 | 0 | 0 | 2. VÚ | 0 | 0 | 0 | 21 | 0 | 0 | 5 |  |  |  | 0 | 0 | 0 | S_ | 2. VÚ_9_ | 2. VÚ_ | 0 | 0 | 0 | 823 | 0 | 0 | 0 |  |  |  | 21
|  | 45,369+27,22 |  |  | 72.589
241 | 979990113R00 | Poplatek za skládku suti - obalovaný asfalt,popřípadě podrcení asfalt.směsi |  | t | 11.44 | 0 | 0 | 0 | 0 | RTS II / 2020 | 0 |  | 0 | 0 | 0 | 0 | 0 | 0 | 0 | 2. VÚ | 0 | 0 | 0 | 21 | 0 | 0 | 5 |  |  |  | 0 | 0 | 0 | S_ | 2. VÚ_9_ | 2. VÚ_ | 0 | 0 | 0 | 825 | 0 | 0 | 0 |  |  |  | 21
|  | 11,44 |  |  | 11.44
| 11 | Přípravné a přidružené práce |  |  |  |  | 0 | 0 | 0 | [10 empty] | 2. VÚ | [7 empty] | 0 | 0 | 0
242 | 113151119R00 | Fréz.živič.krytu pl.do 500 m2,pruh do 75cm,tl.10cm |  | m2 | 52.02 | 0 | 0 | 0 | 0 | RTS II / 2023 | 0 |  | 0 | 0 | 0 | 0 | 0 | 0 | 0 | 2. VÚ | 0 | 0 | 0 | 21 | 0 | 0 | 1 |  |  |  | 0 | 0 | 0 | 11_ | 2. VÚ_1_ | 2. VÚ_ | 0 | 0 | 0 | 828 | 0 | 0 | 0 |  | 11 |  | 21
|  | 52,02 | před halou |  | 52.02
|  |  | za halou - štěrk |  | 0
243 | 113107425R00 | Odstranění podkladu nad 50 m2,kam.těžené tl.25 cm |  | m2 | 82.49 | 0 | 0 | 0 | 0 | RTS II / 2023 | 0 |  | 0 | 0 | 0 | 0 | 0 | 0 | 0 | 2. VÚ | 0 | 0 | 0 | 21 | 0 | 0 | 1 |  |  |  | 0 | 0 | 0 | 11_ | 2. VÚ_1_ | 2. VÚ_ | 0 | 0 | 0 | 831 | 0 | 0 | 0 |  | 11 |  | 21
|  | 52,02 | před halou |  | 52.02
|  | 30,47 | za halou |  | 30.47
244 | 113107515R00 | Odstranění podkladu pl. 50 m2,kam.drcené tl.15 cm |  | m2 | 82.49 | 0 | 0 | 0 | 0 | RTS I / 2023 | 0 |  | 0 | 0 | 0 | 0 | 0 | 0 | 0 | 2. VÚ | 0 | 0 | 0 | 21 | 0 | 0 | 1 |  |  |  | 0 | 0 | 0 | 11_ | 2. VÚ_1_ | 2. VÚ_ | 0 | 0 | 0 | 834 | 0 | 0 | 0 |  | 11 |  | 21
|  | 82,49 |  |  | 82.49
245 | 115101201R00 | Čerpání vody na výšku do 10 m, přítok do 500 l/min - fakturováno pouze v případě použití |  | h | 16 | 0 | 0 | 0 | 0 | RTS II / 2023 | 0 |  | 0 | 0 | 0 | 0 | 0 | 0 | 0 | 2. VÚ | 0 | 0 | 0 | 21 | 0 | 0 | 1 |  |  |  | 0 | 0 | 0 | 11_ | 2. VÚ_1_ | 2. VÚ_ | 0 | 0 | 0 | 836 | 0 | 0 | 0 |  | 11 |  | 21
| 21 | Úprava podloží a základové spáry |  |  |  |  | 0 | 0 | 0 | [10 empty] | 2. VÚ | [7 empty] | 0 | 0 | 0
246 | 215901101RT5 | Zhutnění podloží z hornin nesoudržných do 92% PS |  | m2 | 82.49 | 0 | 0 | 0 | 0 | RTS II / 2023 | 0 |  | 0 | 0 | 0 | 0 | 0 | 0 | 0 | 2. VÚ | 0 | 0 | 0 | 21 | 0 | 0 | 1 |  |  |  | 0 | 0 | 0 | 21_ | 2. VÚ_2_ | 2. VÚ_ | 0 | 0 | 0 | 838 | 0 | 0 | 0 |  | 21 |  | 21
|  | 52,02 | před halou |  | 52.02
|  | 30,47 | za halou |  | 30.47
| 56 | Podkladní vrstvy komunikací, letišť a ploch |  |  |  |  | 0 | 0 | 0 | [10 empty] | 2. VÚ | [7 empty] | 0 | 0 | 0
247 | 564251111R00 | Podklad ze štěrkopísku (frakce 0/32) po zhutnění tloušťky 15 cm |  | m2 | 82.49 | 0 | 0 | 0 | 0 | RTS II / 2023 | 0 |  | 0 | 0 | 0 | 0 | 0 | 0 | 0 | 2. VÚ | 0 | 0 | 0 | 21 | 0 | 0 | 1 |  |  |  | 0 | 0 | 0 | 56_ | 2. VÚ_5_ | 2. VÚ_ | 0 | 0 | 0 | 842 | 0 | 0 | 0 |  | 56 |  | 21
|  | 52,02 | před halou |  | 52.02
|  | 30,47 | za halou |  | 30.47
248 | 565171111R00 | Podklad z obal kamen. ACP 22+, š. do 3 m, tl.10 cm |  | m2 | 71.89 | 0 | 0 | 0 | 0 | RTS II / 2023 | 0 |  | 0 | 0 | 0 | 0 | 0 | 0 | 0 | 2. VÚ | 0 | 0 | 0 | 21 | 0 | 0 | 1 |  |  |  | 0 | 0 | 0 | 56_ | 2. VÚ_5_ | 2. VÚ_ | 0 | 0 | 0 | 845 | 0 | 0 | 0 |  | 56 |  | 21
|  | 50,17 | před halou |  | 50.17
|  | 21,72 | za halou |  | 21.72
249 | 565131111R00x | Podklad ze štěrku částečně zpevněného cementovou maltou ŠCM tl 200 mm |  | m2 | 82.49 | 0 | 0 | 0 | 0 | RTS II / 2023 | 0 |  | 0 | 0 | 0 | 0 | 0 | 0 | 0 | 2. VÚ | 0 | 0 | 0 | 21 | 0 | 0 | 1 |  |  |  | 0 | 0 | 0 | 56_ | 2. VÚ_5_ | 2. VÚ_ | 0 | 0 | 0 | 848 | 0 | 0 | 0 |  | 56 |  | 21
|  | 52,02 | před halou |  | 52.02
|  | 30,47 | za halou |  | 30.47
250 | 568111112R00 | Zřízení vrstvy z geotextilie skl.do 1:5,š.do 7,5 m |  | m2 | 82.49 | 0 | 0 | 0 | 0 | RTS II / 2023 | 0 |  | 0 | 0 | 0 | 0 | 0 | 0 | 0 | 2. VÚ | 0 | 0 | 0 | 21 | 0 | 0 | 1 |  |  |  | 0 | 0 | 0 | 56_ | 2. VÚ_5_ | 2. VÚ_ | 0 | 0 | 0 | 851 | 0 | 0 | 0 |  | 56 |  | 21
|  | 52,02 | před halou |  | 52.02
|  | 30,47 | za halou |  | 30.47
251 | 69366199 | Geotextilie FILTEK 500 g/m2 ze 100% PP |  | m2 | 86.6145 | 0 | 0 | 0 | 0 | RTS II / 2023 | 0 |  | 0 | 0 | 0 | 0 | 0 | 0 | 0 | 2. VÚ | 0 | 0 | 0 | 21 | 0 | 0 | 1 |  |  |  | 0 | 0 | 0 | 56_ | 2. VÚ_5_ | 2. VÚ_ | 0 | 0 | 0 | 854 | 0 | 0 | 0 |  | 56 |  | 21
|  | 82,49 |  |  | 82.49
|  | ;ztratné 5%; 4,1245 |  |  | 4.1245
| 57 | Kryty pozemních komunikací, letišť a ploch z kameniva nebo živičné |  |  |  |  | 0 | 0 | 0 | [10 empty] | 2. VÚ | [7 empty] | 0 | 0 | 0
252 | 573231121R00x | Postřik živičný spojovací z asfaltu v množství 0,40 kg/m2 |  | m2 | 71.89 | 0 | 0 | 0 | 0 | RTS II / 2023 | 0 |  | 0 | 0 | 0 | 0 | 0 | 0 | 0 | 2. VÚ | 0 | 0 | 0 | 21 | 0 | 0 | 1 |  |  |  | 0 | 0 | 0 | 57_ | 2. VÚ_5_ | 2. VÚ_ | 0 | 0 | 0 | 858 | 0 | 0 | 0 |  | 57 |  | 21
|  | 50,17 | před halou |  | 50.17
|  | 21,72 | za halou |  | 21.72
253 | 573231121R01x | Postřik živičný spojovací z asfaltu v množství 0,50 kg/m2 |  | m2 | 71.89 | 0 | 0 | 0 | 0 | RTS II / 2023 | 0 |  | 0 | 0 | 0 | 0 | 0 | 0 | 0 | 2. VÚ | 0 | 0 | 0 | 21 | 0 | 0 | 1 |  |  |  | 0 | 0 | 0 | 57_ | 2. VÚ_5_ | 2. VÚ_ | 0 | 0 | 0 | 861 | 0 | 0 | 0 |  | 57 |  | 21
254 | 577151113R00 | Beton asfalt. ACO 16+ obrusný, š. do 3 m, tl. 6 cm |  | m2 | 71.89 | 0 | 0 | 0 | 0 | RTS II / 2023 | 0 |  | 0 | 0 | 0 | 0 | 0 | 0 | 0 | 2. VÚ | 0 | 0 | 0 | 21 | 0 | 0 | 1 |  |  |  | 0 | 0 | 0 | 57_ | 2. VÚ_5_ | 2. VÚ_ | 0 | 0 | 0 | 862 | 0 | 0 | 0 |  | 57 |  | 21
|  | 50,17 | před halou |  | 50.17
|  | 21,72 | za halou |  | 21.72
| 91 | Doplňující konstrukce a práce na pozemních komunikacích a zpevněných plochách |  |  |  |  | 0 | 0 | 0 | [10 empty] | 2. VÚ | [7 empty] | 0 | 0 | 0
255 | 919735112R00 | Řezání stávajícího živičného krytu tl. 5 - 10 cm |  | m | 22 | 0 | 0 | 0 | 0 | RTS II / 2023 | 0 |  | 0 | 0 | 0 | 0 | 0 | 0 | 0 | 2. VÚ | 0 | 0 | 0 | 21 | 0 | 0 | 1 |  |  |  | 0 | 0 | 0 | 91_ | 2. VÚ_9_ | 2. VÚ_ | 0 | 0 | 0 | 866 | 0 | 0 | 0 |  | 91 |  | 21
|  | 0,8+4+12,5+1,2+1,5+2 | před halou |  | 22
256 | 916661111RT5 | Osazení park. obrubníků do lože z C 12/15 s opěrou, včetně obrubníku 80x250x1000 mm |  | m | 23 | 0 | 0 | 0 | 0 | RTS II / 2023 | 0 |  | 0 | 0 | 0 | 0 | 0 | 0 | 0 | 2. VÚ | 0 | 0 | 0 | 21 | 0 | 0 | 1 |  |  |  | 0 | 0 | 0 | 91_ | 2. VÚ_9_ | 2. VÚ_ | 0 | 0 | 0 | 868 | 0 | 0 | 0 |  | 91 |  | 21
|  | 23 |  |  | 23
257 | 917932121RT2 | Osazení betonové prefa přídlažby do lože z C16/20, včetně dodávky silniční přídlažby |  | m | 41 | 0 | 0 | 0 | 0 | RTS II / 2023 | 0 |  | 0 | 0 | 0 | 0 | 0 | 0 | 0 | 2. VÚ | 0 | 0 | 0 | 21 | 0 | 0 | 1 |  |  |  | 0 | 0 | 0 | 91_ | 2. VÚ_9_ | 2. VÚ_ | 0 | 0 | 0 | 870 | 0 | 0 | 0 |  | 91 |  | 21
|  | 23+18 |  |  | 41
| H22 | Komunikace pozemní a letiště |  |  |  |  | 0 | 0 | 0 | [10 empty] | 2. VÚ | [7 empty] | 0 | 0 | 0
258 | 998225111R00 | Přesun hmot, pozemní komunikace, kryt živičný |  | t | 84.033 | 0 | 0 | 0 | 0 | RTS II / 2023 | 0 |  | 0 | 0 | 0 | 0 | 0 | 0 | 0 | 2. VÚ | 0 | 0 | 0 | 21 | 0 | 0 | 5 |  |  |  | 0 | 0 | 0 | H22_ | 2. VÚ_9_ | 2. VÚ_ | 0 | 0 | 0 | 873 | 0 | 0 | 0 |  |  |  | 21
|  | 84,033 |  |  | 84.033
259 | 998225195R00 | Přesun hmot, komunik. živičné, přípl. dalších 5 km |  | t | 168.066 | 0 | 0 | 0 | 0 | RTS II / 2023 | 0 |  | 0 | 0 | 0 | 0 | 0 | 0 | 0 | 2. VÚ | 0 | 0 | 0 | 21 | 0 | 0 | 5 |  |  |  | 0 | 0 | 0 | H22_ | 2. VÚ_9_ | 2. VÚ_ | 0 | 0 | 0 | 875 | 0 | 0 | 0 |  |  |  | 21
|  | 84,033*2 | předpoklad 10 km |  | 168.066
|  | Zdravotně-technické instalace |  |  |  |  | 0 | 0 | 0
| 4 | Odsávání výfukových plynů |  |  |  |  | 0 | 0 | 0 | [10 empty] | 3.ZTI | [7 empty] | 0 | 0 | 0
260 | 726212321R00 | Modul-PRO WC SYSTEM, pro závěsné WC |  | soubor | 1 | 0 | 0 | 0 | 0 | RTS I / 2023 | 0 |  | 0 | 0 | 0 | 0 | 0 | 0 | 0 | 3.ZTI | 0 | 0 | 0 | 21 | 0 | 0 | 1 |  |  |  | 0 | 0 | 0 | 4_ | 3.ZTI_4_ | 3.ZTI_ | 0 | 0 | 0 | 879 | 0 | 0 | 0 |  | 4 |  | 21
|  | 1 |  |  | 1
261 | 998726121R00 | Přesun hmot pro předstěnové systémy, výšky do 6 m |  | t | 0.02 | 0 | 0 | 0 | 0 | RTS I / 2023 | 0 |  | 0 | 0 | 0 | 0 | 0 | 0 | 0 | 3.ZTI | 0 | 0 | 0 | 21 | 0 | 0 | 5 |  |  |  | 0 | 0 | 0 | 4_ | 3.ZTI_4_ | 3.ZTI_ | 0 | 0 | 0 | 881 | 0 | 0 | 0 |  | 4 |  | 21
|  | 0,02 |  |  | 0.02
| 13 | Hloubené vykopávky |  |  |  |  | 0 | 0 | 0 | [10 empty] | 3.ZTI | [7 empty] | 0 | 0 | 0
262 | 132201211R00 | Hloubení rýh š.do 200 cm hor.3 do 100 m3,STROJNĚ |  | m3 | 34.4 | 0 | 0 | 0 | 0 | RTS I / 2023 | 0 |  | 0 | 0 | 0 | 0 | 0 | 0 | 0 | 3.ZTI | 0 | 0 | 0 | 21 | 0 | 0 | 1 |  |  |  | 0 | 0 | 0 | 13_ | 3.ZTI_1_ | 3.ZTI_ | 0 | 0 | 0 | 884 | 0 | 0 | 0 |  | 13 |  | 21
|  | (11+18,9+17+8,6)*0,8 | celkový výkop (VODOVOD + DEŠŤOVÁ KANALIZACE |  | 44.4
|  | -10 | Opatrně kolem potrubí - ručně |  | -10
263 | 130001101R00 | Příplatek za ztížené hloubení v blízkosti vedení |  | m3 | 10 | 0 | 0 | 0 | 0 | RTS I / 2023 | 0 |  | 0 | 0 | 0 | 0 | 0 | 0 | 0 | 3.ZTI | 0 | 0 | 0 | 21 | 0 | 0 | 1 |  |  |  | 0 | 0 | 0 | 13_ | 3.ZTI_1_ | 3.ZTI_ | 0 | 0 | 0 | 887 | 0 | 0 | 0 |  | 13 |  | 21
|  | 8,5 | DEŠŤOVÁ KANALIZACE - AREÁLOVÝ VODOVOD |  | 8.5
|  | 1,5 | VNITŘNÍ KANALIZACE |  | 1.5
264 | 132201219R00 | Příplatek za lepivost - hloubení rýh 200cm v hor.3 |  | m3 | 34 | 0 | 0 | 0 | 0 | RTS I / 2023 | 0 |  | 0 | 0 | 0 | 0 | 0 | 0 | 0 | 3.ZTI | 0 | 0 | 0 | 21 | 0 | 0 | 1 |  |  |  | 0 | 0 | 0 | 13_ | 3.ZTI_1_ | 3.ZTI_ | 0 | 0 | 0 | 890 | 0 | 0 | 0 |  | 13 |  | 21
|  | 34 |  |  | 34
265 | 162201102R00 | Vodorovné přemístění výkopku z hor.1-4 do 50 m |  | m3 | 44 | 0 | 0 | 0 | 0 | RTS I / 2023 | 0 |  | 0 | 0 | 0 | 0 | 0 | 0 | 0 | 3.ZTI | 0 | 0 | 0 | 21 | 0 | 0 | 1 |  |  |  | 0 | 0 | 0 | 13_ | 3.ZTI_1_ | 3.ZTI_ | 0 | 0 | 0 | 892 | 0 | 0 | 0 |  | 13 |  | 21
|  | 34+10 |  |  | 44
266 | 161101101R00 | Svislé přemístění výkopku z hor.1-4 do 2,5 m |  | m3 | 44 | 0 | 0 | 0 | 0 | RTS I / 2023 | 0 |  | 0 | 0 | 0 | 0 | 0 | 0 | 0 | 3.ZTI | 0 | 0 | 0 | 21 | 0 | 0 | 1 |  |  |  | 0 | 0 | 0 | 13_ | 3.ZTI_1_ | 3.ZTI_ | 0 | 0 | 0 | 894 | 0 | 0 | 0 |  | 13 |  | 21
|  | 34+10 |  |  | 44
| 17 | Konstrukce ze zemin |  |  |  |  | 0 | 0 | 0 | [10 empty] | 3.ZTI | [7 empty] | 0 | 0 | 0
267 | 175101101RT2 | Obsyp potrubí bez prohození sypaniny |  | m3 | 34.56 | 0 | 0 | 0 | 0 | RTS I / 2023 | 0 |  | 0 | 0 | 0 | 0 | 0 | 0 | 0 | 3.ZTI | 0 | 0 | 0 | 21 | 0 | 0 | 1 |  |  |  | 0 | 0 | 0 | 17_ | 3.ZTI_1_ | 3.ZTI_ | 0 | 0 | 0 | 897 | 0 | 0 | 0 |  | 17 |  | 21
|  | (5,2+6,5+13,6+11,9+6)*0,8 | OBSYP CELKEM |  | 34.56
268 | 174100050RA0 | Zásyp jam,rýh a šachet štěrkopískem |  | m3 | 38.2 | 0 | 0 | 0 | 0 | RTS I / 2023 | 0 |  | 0 | 0 | 0 | 0 | 0 | 0 | 0 | 3.ZTI | 0 | 0 | 0 | 21 | 0 | 0 | 1 |  |  |  | 0 | 0 | 0 | 17_ | 3.ZTI_1_ | 3.ZTI_ | 0 | 0 | 0 | 899 | 0 | 0 | 0 |  | 17 |  | 21
|  | (60+65)*0,3 | EXTERIÉR |  | 37.5
|  | 0,7 | SPLAŠKOVÁ |  | 0.7
269 | 58330002.A | Štěrkopísek k zásypu |  | t | 68.76 | 0 | 0 | 0 | 0 | RTS I / 2023 | 0 |  | 0 | 0 | 0 | 0 | 0 | 0 | 0 | 3.ZTI | 0 | 0 | 0 | 21 | 0 | 0 | 1 |  |  |  | 0 | 0 | 0 | 17_ | 3.ZTI_1_ | 3.ZTI_ | 0 | 0 | 0 | 902 | 0 | 0 | 0 |  | 17 |  | 21
|  | 38,2*1,8 |  |  | 68.76
| 001VD | Ostatní |  |  |  |  | 0 | 0 | 0 | [10 empty] | 3.ZTI | [7 empty] | 0 | 0 | 0
270 | 900 R00.1 | Nepředvídané práce |  | h | 10 | 0 | 0 | 0 | 0 | RTS I / 2021 | 0 |  | 0 | 0 | 0 | 0 | 0 | 0 | 0 | 3.ZTI | 0 | 0 | 0 | 21 | 0 | 0 | 1 |  |  |  | 0 | 0 | 0 | 001VD_ | 3.ZTI_0_ | 3.ZTI_ | 0 | 0 | 0 | 905 | 0 | 0 | 0 |  |  |  | 21
|  | 10 |  |  | 10
| 15 | Roubení |  |  |  |  | 0 | 0 | 0 | [10 empty] | 3.ZTI | [7 empty] | 0 | 0 | 0
271 | 151101101R00 | Pažení a rozepření stěn rýh - příložné - hl. do 2m |  | m2 | 189.5 | 0 | 0 | 0 | 0 | RTS I / 2023 | 0 |  | 0 | 0 | 0 | 0 | 0 | 0 | 0 | 3.ZTI | 0 | 0 | 0 | 21 | 0 | 0 | 1 |  |  |  | 0 | 0 | 0 | 15_ | 3.ZTI_1_ | 3.ZTI_ | 0 | 0 | 0 | 908 | 0 | 0 | 0 |  | 15 |  | 21
|  | (13+9)*2*1,35 | Vodovod |  | 59.4
|  | (27,55+24,8+12,7)*2 | Kanalizace dešťová |  | 130.1
272 | 151101111R00 | Odstranění paženi stěn rýh - příložné - hl. do 2 m |  | m2 | 189.5 | 0 | 0 | 0 | 0 | RTS I / 2023 | 0 |  | 0 | 0 | 0 | 0 | 0 | 0 | 0 | 3.ZTI | 0 | 0 | 0 | 21 | 0 | 0 | 1 |  |  |  | 0 | 0 | 0 | 15_ | 3.ZTI_1_ | 3.ZTI_ | 0 | 0 | 0 | 911 | 0 | 0 | 0 |  | 15 |  | 21
|  | 189,5 |  |  | 189.5
| 721 | Vnitřní kanalizace |  |  |  |  | 0 | 0 | 0 | [10 empty] | 3.ZTI | [7 empty] | 0 | 0 | 0
273 | 721176102R00 | Potrubí HT připojovací D 40 x 1,8 mm |  | m | 0.88 | 0 | 0 | 0 | 0 | RTS I / 2021 | 0 |  | 0 | 0 | 0 | 0 | 0 | 0 | 0 | 3.ZTI | 0 | 0 | 0 | 21 | 0 | 0 | 7 |  |  |  | 0 | 0 | 0 | 721_ | 3.ZTI_72_ | 3.ZTI_ | 0 | 0 | 0 | 914 | 0 | 0 | 0 |  | 721 |  | 21
|  | (0,8)*1,1 | + 10% PROŘEZ |  | 0.88
274 | 721176105R00 | Potrubí HT připojovací D 110 x 2,7 mm |  | m | 0.5 | 0 | 0 | 0 | 0 | RTS I / 2021 | 0 |  | 0 | 0 | 0 | 0 | 0 | 0 | 0 | 3.ZTI | 0 | 0 | 0 | 21 | 0 | 0 | 7 |  |  |  | 0 | 0 | 0 | 721_ | 3.ZTI_72_ | 3.ZTI_ | 0 | 0 | 0 | 916 | 0 | 0 | 0 |  | 721 |  | 21
|  | 0,5 | + 10% PROŘEZ |  | 0.5
275 | 721176115R00 | Potrubí HT odpadní svislé D 110 x 2,7 mm |  | m | 1.1 | 0 | 0 | 0 | 0 | RTS I / 2021 | 0 |  | 0 | 0 | 0 | 0 | 0 | 0 | 0 | 3.ZTI | 0 | 0 | 0 | 21 | 0 | 0 | 7 |  |  |  | 0 | 0 | 0 | 721_ | 3.ZTI_72_ | 3.ZTI_ | 0 | 0 | 0 | 918 | 0 | 0 | 0 |  | 721 |  | 21
|  | (1)*1,1 | + 10% PROŘEZ (SPLAŠKA) |  | 1.1
276 | 721194104R00 | Vyvedení odpadních výpustek D 40 x 1,8 |  | kus | 1 | 0 | 0 | 0 | 0 | RTS I / 2021 | 0 |  | 0 | 0 | 0 | 0 | 0 | 0 | 0 | 3.ZTI | 0 | 0 | 0 | 21 | 0 | 0 | 7 |  |  |  | 0 | 0 | 0 | 721_ | 3.ZTI_72_ | 3.ZTI_ | 0 | 0 | 0 | 920 | 0 | 0 | 0 |  | 721 |  | 21
|  | 1 |  |  | 1
277 | 721273150RT1 | Hlavice ventilační přivětrávací HL900 |  | kus | 1 | 0 | 0 | 0 | 0 | RTS II / 2023 | 0 |  | 0 | 0 | 0 | 0 | 0 | 0 | 0 | 3.ZTI | 0 | 0 | 0 | 21 | 0 | 0 | 7 |  |  |  | 0 | 0 | 0 | 721_ | 3.ZTI_72_ | 3.ZTI_ | 0 | 0 | 0 | 922 | 0 | 0 | 0 |  | 721 |  | 21
|  | 1 |  |  | 1
278 | 721176222R00 | Potrubí KG svodné (ležaté) v zemi, D 110 x 3,2 mm |  | m | 49.5 | 0 | 0 | 0 | 0 | RTS II / 2023 | 0 |  | 0 | 0 | 0 | 0 | 0 | 0 | 0 | 3.ZTI | 0 | 0 | 0 | 21 | 0 | 0 | 7 |  |  |  | 0 | 0 | 0 | 721_ | 3.ZTI_72_ | 3.ZTI_ | 0 | 0 | 0 | 924 | 0 | 0 | 0 |  | 721 |  | 21
|  | (17,5+16+8,5)*1,1 | + 10% PROŘEZ (DEŠŤ) |  | 46.2
|  | (3)*1,1 | + 10% PROŘEZ (SPLAŠKA) |  | 3.3
279 | 721290111R00 | Zkouška těsnosti kanalizace vodou do DN 125 - SVODNÉ |  | m | 45 | 0 | 0 | 0 | 0 | RTS I / 2021 | 0 |  | 0 | 0 | 0 | 0 | 0 | 0 | 0 | 3.ZTI | 0 | 0 | 0 | 21 | 0 | 0 | 7 |  |  |  | 0 | 0 | 0 | 721_ | 3.ZTI_72_ | 3.ZTI_ | 0 | 0 | 0 | 927 | 0 | 0 | 0 |  | 721 |  | 21
|  | (3,3+46,2)/1,1 |  |  | 45
280 | 877363121R00 | Montáž tvarovek odboč. plast. gum. kroužek DN 250 |  | kus | 1 | 0 | 0 | 0 | 0 | RTS II / 2023 | 0 |  | 0 | 0 | 0 | 0 | 0 | 0 | 0 | 3.ZTI | 0 | 0 | 0 | 21 | 0 | 0 | 7 |  |  |  | 0 | 0 | 0 | 721_ | 3.ZTI_72_ | 3.ZTI_ | 0 | 0 | 0 | 929 | 0 | 0 | 0 |  | 721 |  | 21
|  | 1 |  |  | 1
281 | 899721111R00 | Fólie výstražná z PVC, šířka 22 cm |  | m | 40.2 | 0 | 0 | 0 | 0 | RTS I / 2023 | 0 |  | 0 | 0 | 0 | 0 | 0 | 0 | 0 | 3.ZTI | 0 | 0 | 0 | 21 | 0 | 0 | 7 |  |  |  | 0 | 0 | 0 | 721_ | 3.ZTI_72_ | 3.ZTI_ | 0 | 0 | 0 | 931 | 0 | 0 | 0 |  | 721 |  | 21
|  | 16,9+15,5+7,8 | DEŠŤOVÁ KANALIZACE |  | 40.2
282 | 28651796.A | Odbočka kanalizační nalepovací KGAB 250/160 PVC |  | kus | 1 | 0 | 0 | 0 | 0 | RTS II / 2023 | 0 |  | 0 | 0 | 0 | 0 | 0 | 0 | 0 | 3.ZTI | 0 | 0 | 0 | 21 | 0 | 0 | 7 |  |  |  | 0 | 0 | 0 | 721_ | 3.ZTI_72_ | 3.ZTI_ | 0 | 0 | 0 | 933 | 0 | 0 | 0 |  | 721 |  | 21
|  | 1 |  |  | 1
283 | 998721101R00 | Přesun hmot pro vnitřní kanalizaci, výšky do 6 m |  | t | 0.1 | 0 | 0 | 0 | 0 | RTS I / 2021 | 0 |  | 0 | 0 | 0 | 0 | 0 | 0 | 0 | 3.ZTI | 0 | 0 | 0 | 21 | 0 | 0 | 5 |  |  |  | 0 | 0 | 0 | 721_ | 3.ZTI_72_ | 3.ZTI_ | 0 | 0 | 0 | 935 | 0 | 0 | 0 |  | 721 |  | 21
|  | 0,1 |  |  | 0.1
| 722 | Vnitřní vodovod |  |  |  |  | 0 | 0 | 0 | [10 empty] | 3.ZTI | [7 empty] | 0 | 0 | 0
284 | 722172412R00 | Potrubí plastové PP-R Ekoplastik, včetně zednických výpomocí, D 25 x 3,5 mm, PN 16 |  | m | 1.32 | 0 | 0 | 0 | 0 | RTS II / 2023 | 0 |  | 0 | 0 | 0 | 0 | 0 | 0 | 0 | 3.ZTI | 0 | 0 | 0 | 21 | 0 | 0 | 7 |  |  |  | 0 | 0 | 0 | 722_ | 3.ZTI_72_ | 3.ZTI_ | 0 | 0 | 0 | 938 | 0 | 0 | 0 |  | 722 |  | 21
|  | 1,2*1,1 |  |  | 1.32
285 | 722172411R00 | Potrubí plastové PP-R Ekoplastik, včetně zednických výpomocí, D 20 x 2,8 mm, PN 16 |  | m | 1.43 | 0 | 0 | 0 | 0 | RTS II / 2023 | 0 |  | 0 | 0 | 0 | 0 | 0 | 0 | 0 | 3.ZTI | 0 | 0 | 0 | 21 | 0 | 0 | 7 |  |  |  | 0 | 0 | 0 | 722_ | 3.ZTI_72_ | 3.ZTI_ | 0 | 0 | 0 | 940 | 0 | 0 | 0 |  | 722 |  | 21
|  | 1,3*1,1 |  |  | 1.43
286 | 722172612R00 | Potrubí plastové PP-R Instaplast, bez zednických výpomocí, D 25 x 3,5 mm, PN 16 |  | m | 40.59 | 0 | 0 | 0 | 0 | RTS II / 2023 | 0 |  | 0 | 0 | 0 | 0 | 0 | 0 | 0 | 3.ZTI | 0 | 0 | 0 | 21 | 0 | 0 | 7 |  |  |  | 0 | 0 | 0 | 722_ | 3.ZTI_72_ | 3.ZTI_ | 0 | 0 | 0 | 942 | 0 | 0 | 0 |  | 722 |  | 21
|  | 36,9*1,1 |  |  | 40.59
287 | 722172633R00 | Potrubí plastové PP-R Instaplast, bez zednických výpomocí, D 32 x 5,4 mm, PN 20 |  | m | 1.98 | 0 | 0 | 0 | 0 | RTS II / 2023 | 0 |  | 0 | 0 | 0 | 0 | 0 | 0 | 0 | 3.ZTI | 0 | 0 | 0 | 21 | 0 | 0 | 7 |  |  |  | 0 | 0 | 0 | 722_ | 3.ZTI_72_ | 3.ZTI_ | 0 | 0 | 0 | 944 | 0 | 0 | 0 |  | 722 |  | 21
|  | 1,8*1,1 |  |  | 1.98
288 | 722181214RT7 | Izolace návleková MIRELON PRO tl. stěny 20 mm, vnitřní průměr 22 mm |  | m | 2 | 0 | 0 | 0 | 0 | RTS I / 2021 | 0 |  | 0 | 0 | 0 | 0 | 0 | 0 | 0 | 3.ZTI | 0 | 0 | 0 | 21 | 0 | 0 | 7 |  |  |  | 0 | 0 | 0 | 722_ | 3.ZTI_72_ | 3.ZTI_ | 0 | 0 | 0 | 946 | 0 | 0 | 0 |  | 722 |  | 21
|  | 2 |  |  | 2
289 | 722280106R00 | Tlaková zkouška vodovodního potrubí do DN 32 |  | m | 41.2 | 0 | 0 | 0 | 0 | RTS II / 2020 | 0 |  | 0 | 0 | 0 | 0 | 0 | 0 | 0 | 3.ZTI | 0 | 0 | 0 | 21 | 0 | 0 | 7 |  |  |  | 0 | 0 | 0 | 722_ | 3.ZTI_72_ | 3.ZTI_ | 0 | 0 | 0 | 948 | 0 | 0 | 0 |  | 722 |  | 21
|  | (1,32+1,43+40,59+1,98)/1,1 |  |  | 41.2
290 | 722181214RT8 | Izolace návleková MIRELON PRO tl. stěny 20 mm, vnitřní průměr 25 mm |  | m | 42 | 0 | 0 | 0 | 0 | RTS I / 2021 | 0 |  | 0 | 0 | 0 | 0 | 0 | 0 | 0 | 3.ZTI | 0 | 0 | 0 | 21 | 0 | 0 | 7 |  |  |  | 0 | 0 | 0 | 722_ | 3.ZTI_72_ | 3.ZTI_ | 0 | 0 | 0 | 950 | 0 | 0 | 0 |  | 722 |  | 21
|  | 42 |  |  | 42
291 | 722181214RU1 | Izolace návleková MIRELON PRO tl. stěny 20 mm, vnitřní průměr 32 mm |  | m | 2 | 0 | 0 | 0 | 0 | RTS I / 2021 | 0 |  | 0 | 0 | 0 | 0 | 0 | 0 | 0 | 3.ZTI | 0 | 0 | 0 | 21 | 0 | 0 | 7 |  |  |  | 0 | 0 | 0 | 722_ | 3.ZTI_72_ | 3.ZTI_ | 0 | 0 | 0 | 952 | 0 | 0 | 0 |  | 722 |  | 21
|  | 2 |  |  | 2
292 | 722130233R00 | Potrubí z trubek závitových pozinkovaných svařovaných 11 343, DN 25 mm |  | m | 2.2 | 0 | 0 | 0 | 0 | RTS II / 2023 | 0 |  | 0 | 0 | 0 | 0 | 0 | 0 | 0 | 3.ZTI | 0 | 0 | 0 | 21 | 0 | 0 | 7 |  |  |  | 0 | 0 | 0 | 722_ | 3.ZTI_72_ | 3.ZTI_ | 0 | 0 | 0 | 954 | 0 | 0 | 0 |  | 722 |  | 21
|  | 2*1,1 | požární + 10% prořez |  | 2.2
293 | 00104VD | Rozbor pitné vody |  | kpl | 1 | 0 | 0 | 0 | 0 |  | 0 |  | 0 | 0 | 0 | 0 | 0 | 0 | 0 | 3.ZTI | 0 | 0 | 0 | 21 | 0 | 0 | 7 |  |  |  | 0 | 0 | 0 | 722_ | 3.ZTI_72_ | 3.ZTI_ | 0 | 0 | 0 | 956 | 0 | 0 | 0 |  | 722 |  | 21
|  | 1 |  |  | 1
294 | 001VD | Konstrukce pro uchycení rozvodů potrubí - objímky + vrutošrouby |  | kpl | 1 | 0 | 0 | 0 | 0 |  | 0 |  | 0 | 0 | 0 | 0 | 0 | 0 | 0 | 3.ZTI | 0 | 0 | 0 | 21 | 0 | 0 | 7 |  |  |  | 0 | 0 | 0 | 722_ | 3.ZTI_72_ | 3.ZTI_ | 0 | 0 | 0 | 958 | 0 | 0 | 0 |  | 722 |  | 21
|  | 1 |  |  | 1
295 | 998722101R00 | Přesun hmot pro vnitřní vodovod, výšky do 6 m |  | t | 0.065 | 0 | 0 | 0 | 0 | RTS I / 2021 | 0 |  | 0 | 0 | 0 | 0 | 0 | 0 | 0 | 3.ZTI | 0 | 0 | 0 | 21 | 0 | 0 | 5 |  |  |  | 0 | 0 | 0 | 722_ | 3.ZTI_72_ | 3.ZTI_ | 0 | 0 | 0 | 960 | 0 | 0 | 0 |  | 722 |  | 21
|  | 0,065 |  |  | 0.065
| 725 | Zařizovací předměty |  |  |  |  | 0 | 0 | 0 | [10 empty] | 3.ZTI | [7 empty] | 0 | 0 | 0
296 | 728311111R00 | Montáž ohřívače čtyřhranného do 0,15 m2 |  | kus | 1 | 0 | 0 | 0 | 0 | RTS II / 2023 | 0 |  | 0 | 0 | 0 | 0 | 0 | 0 | 0 | 3.ZTI | 0 | 0 | 0 | 21 | 0 | 0 | 7 |  |  |  | 0 | 0 | 0 | 725_ | 3.ZTI_72_ | 3.ZTI_ | 0 | 0 | 0 | 963 | 0 | 0 | 0 |  | 725 |  | 21
|  | 1 |  |  | 1
297 | 725219401R00 | Montáž umyvadel na šrouby do zdiva |  | soubor | 1 | 0 | 0 | 0 | 0 | RTS I / 2021 | 0 |  | 0 | 0 | 0 | 0 | 0 | 0 | 0 | 3.ZTI | 0 | 0 | 0 | 21 | 0 | 0 | 7 |  |  |  | 0 | 0 | 0 | 725_ | 3.ZTI_72_ | 3.ZTI_ | 0 | 0 | 0 | 965 | 0 | 0 | 0 |  | 725 |  | 21
|  | 1 |  |  | 1
298 | 725017134R00 | Umyvadlo 60x45 cm otvor pro baterii uprostřed, Umyvadlová baterie S-Line Pro bez výpusti chrom |  | soubor | 1 | 0 | 0 | 0 | 0 | RTS I / 2021 | 0 |  | 0 | 0 | 0 | 0 | 0 | 0 | 0 | 3.ZTI | 0 | 0 | 0 | 21 | 0 | 0 | 7 |  |  |  | 0 | 0 | 0 | 725_ | 3.ZTI_72_ | 3.ZTI_ | 0 | 0 | 0 | 967 | 0 | 0 | 0 |  | 725 |  | 21
|  | 1 |  |  | 1
299 | 725860202R00 | Sifon dřezový HL100G, D 40/50 mm, 6/4" |  | kus | 1 | 0 | 0 | 0 | 0 | RTS II / 2023 | 0 |  | 0 | 0 | 0 | 0 | 0 | 0 | 0 | 3.ZTI | 0 | 0 | 0 | 21 | 0 | 0 | 7 |  |  |  | 0 | 0 | 0 | 725_ | 3.ZTI_72_ | 3.ZTI_ | 0 | 0 | 0 | 969 | 0 | 0 | 0 |  | 725 |  | 21
|  | 1 |  |  | 1
300 | 725823121RT1 | Baterie umyvadlová stojánková ruční, včetně otvírání odpadu |  | kus | 1 | 0 | 0 | 0 | 0 | RTS II / 2023 | 0 |  | 0 | 0 | 0 | 0 | 0 | 0 | 0 | 3.ZTI | 0 | 0 | 0 | 21 | 0 | 0 | 7 |  |  |  | 0 | 0 | 0 | 725_ | 3.ZTI_72_ | 3.ZTI_ | 0 | 0 | 0 | 971 | 0 | 0 | 0 |  | 725 |  | 21
|  | 1 |  |  | 1
301 | 725860251R00 | Sifon umyvadlový chromovaný Raf SV1410 |  | kus | 1 | 0 | 0 | 0 | 0 | RTS I / 2021 | 0 |  | 0 | 0 | 0 | 0 | 0 | 0 | 0 | 3.ZTI | 0 | 0 | 0 | 21 | 0 | 0 | 7 |  |  |  | 0 | 0 | 0 | 725_ | 3.ZTI_72_ | 3.ZTI_ | 0 | 0 | 0 | 973 | 0 | 0 | 0 |  | 725 |  | 21
|  | 1 |  |  | 1
302 | 725014121RT1 | Klozet závěsný hlub. splach., bílý,včetně sedátka v bílé barvě |  | ks | 1 | 0 | 0 | 0 | 0 | RTS II / 2016 | 0 |  | 0 | 0 | 0 | 0 | 0 | 0 | 0 | 3.ZTI | 0 | 0 | 0 | 21 | 0 | 0 | 7 |  |  |  | 0 | 0 | 0 | 725_ | 3.ZTI_72_ | 3.ZTI_ | 0 | 0 | 0 | 975 | 0 | 0 | 0 |  | 725 |  | 21
|  | 1 | WCz |  | 1
303 | 722191134R00 | Hadice sanitární flexibilní, DN 15 mm, délka 600 mm |  | soubor | 2 | 0 | 0 | 0 | 0 | RTS II / 2023 | 0 |  | 0 | 0 | 0 | 0 | 0 | 0 | 0 | 3.ZTI | 0 | 0 | 0 | 21 | 0 | 0 | 7 |  |  |  | 0 | 0 | 0 | 725_ | 3.ZTI_72_ | 3.ZTI_ | 0 | 0 | 0 | 977 | 0 | 0 | 0 |  | 725 |  | 21
|  | 2 |  |  | 2
304 | 54132281 | Ohřívač vody elektrický zásobníkový beztlakový 1,5kW |  | kus | 1 | 0 | 0 | 0 | 0 | RTS II / 2023 | 0 |  | 0 | 0 | 0 | 0 | 0 | 0 | 0 | 3.ZTI | 0 | 0 | 0 | 21 | 0 | 0 | 7 |  |  |  | 0 | 0 | 0 | 725_ | 3.ZTI_72_ | 3.ZTI_ | 0 | 0 | 0 | 979 | 0 | 0 | 0 |  | 725 |  | 21
|  | 1 |  |  | 1
305 | 998725101R00 | Přesun hmot pro zařizovací předměty, výšky do 6 m |  | t | 0.045 | 0 | 0 | 0 | 0 | RTS I / 2023 | 0 |  | 0 | 0 | 0 | 0 | 0 | 0 | 0 | 3.ZTI | 0 | 0 | 0 | 21 | 0 | 0 | 5 |  |  |  | 0 | 0 | 0 | 725_ | 3.ZTI_72_ | 3.ZTI_ | 0 | 0 | 0 | 981 | 0 | 0 | 0 |  | 725 |  | 21
|  | 0,045 |  |  | 0.045
| 734 | Armatury |  |  |  |  | 0 | 0 | 0 | [10 empty] | 3.ZTI | [7 empty] | 0 | 0 | 0
306 | 722171914R00 | Odříznutí plastové trubky D 32 mm |  | kus | 1 | 0 | 0 | 0 | 0 | RTS II / 2023 | 0 |  | 0 | 0 | 0 | 0 | 0 | 0 | 0 | 3.ZTI | 0 | 0 | 0 | 21 | 0 | 0 | 7 |  |  |  | 0 | 0 | 0 | 734_ | 3.ZTI_73_ | 3.ZTI_ | 0 | 0 | 0 | 984 | 0 | 0 | 0 |  | 734 |  | 21
|  | 1 |  |  | 1
307 | 722173984R00 | Provedení spoje plastového vodovodního potrubí, elektrotvarovkami, D 32 mm |  | kus | 1 | 0 | 0 | 0 | 0 | RTS II / 2023 | 0 |  | 0 | 0 | 0 | 0 | 0 | 0 | 0 | 3.ZTI | 0 | 0 | 0 | 21 | 0 | 0 | 7 |  |  |  | 0 | 0 | 0 | 734_ | 3.ZTI_73_ | 3.ZTI_ | 0 | 0 | 0 | 986 | 0 | 0 | 0 |  | 734 |  | 21
|  | 1 |  |  | 1
308 | 722171920R00 | Odříznutí plastové trubky D 110 mm |  | kus | 3 | 0 | 0 | 0 | 0 | RTS II / 2023 | 0 |  | 0 | 0 | 0 | 0 | 0 | 0 | 0 | 3.ZTI | 0 | 0 | 0 | 21 | 0 | 0 | 7 |  |  |  | 0 | 0 | 0 | 734_ | 3.ZTI_73_ | 3.ZTI_ | 0 | 0 | 0 | 988 | 0 | 0 | 0 |  | 734 |  | 21
|  | 3 |  |  | 3
309 | 722175120R00 | Montáž plastových vodovodních tvarovek, polyfuzně svařovaných, jeden spoj, D 110 mm |  | kus | 3 | 0 | 0 | 0 | 0 | RTS II / 2023 | 0 |  | 0 | 0 | 0 | 0 | 0 | 0 | 0 | 3.ZTI | 0 | 0 | 0 | 21 | 0 | 0 | 7 |  |  |  | 0 | 0 | 0 | 734_ | 3.ZTI_73_ | 3.ZTI_ | 0 | 0 | 0 | 990 | 0 | 0 | 0 |  | 734 |  | 21
|  | 3 |  |  | 3
310 | 722229103R00 | Montáž vodovodních armatur,1závit, G 1 |  | kus | 3 | 0 | 0 | 0 | 0 | RTS I / 2023 | 0 |  | 0 | 0 | 0 | 0 | 0 | 0 | 0 | 3.ZTI | 0 | 0 | 0 | 21 | 0 | 0 | 7 |  |  |  | 0 | 0 | 0 | 734_ | 3.ZTI_73_ | 3.ZTI_ | 0 | 0 | 0 | 992 | 0 | 0 | 0 |  | 734 |  | 21
|  | 1+2 |  |  | 3
311 | 722229102R00 | Montáž vodovodních armatur,1závit, G 3/4 |  | kus | 1 | 0 | 0 | 0 | 0 | RTS I / 2023 | 0 |  | 0 | 0 | 0 | 0 | 0 | 0 | 0 | 3.ZTI | 0 | 0 | 0 | 21 | 0 | 0 | 7 |  |  |  | 0 | 0 | 0 | 734_ | 3.ZTI_73_ | 3.ZTI_ | 0 | 0 | 0 | 994 | 0 | 0 | 0 |  | 734 |  | 21
|  | 1 |  |  | 1
312 | 722229101R00 | Montáž vodovodních armatur,1závit, G 1/2 |  | kus | 2 | 0 | 0 | 0 | 0 | RTS I / 2023 | 0 |  | 0 | 0 | 0 | 0 | 0 | 0 | 0 | 3.ZTI | 0 | 0 | 0 | 21 | 0 | 0 | 7 |  |  |  | 0 | 0 | 0 | 734_ | 3.ZTI_73_ | 3.ZTI_ | 0 | 0 | 0 | 996 | 0 | 0 | 0 |  | 734 |  | 21
|  | 2 |  |  | 2
313 | 725814121R00 | ARCO kombinovaný rohový ventil A-80 se dvěma vývody 1/2"x1/2"x1/2" |  | soubor | 1 | 0 | 0 | 0 | 0 | RTS II / 2023 | 0 |  | 0 | 0 | 0 | 0 | 0 | 0 | 0 | 3.ZTI | 0 | 0 | 0 | 21 | 0 | 0 | 7 |  |  |  | 0 | 0 | 0 | 734_ | 3.ZTI_73_ | 3.ZTI_ | 0 | 0 | 0 | 998 | 0 | 0 | 0 |  | 734 |  | 21
|  | 1 |  |  | 1
314 | 734234143R00 | Kohout kulový s vypouš.vnitř.-vnitř.z., DN 15 |  | kus | 1 | 0 | 0 | 0 | 0 | RTS I / 2022 | 0 |  | 0 | 0 | 0 | 0 | 0 | 0 | 0 | 3.ZTI | 0 | 0 | 0 | 21 | 0 | 0 | 7 |  |  |  | 0 | 0 | 0 | 734_ | 3.ZTI_73_ | 3.ZTI_ | 0 | 0 | 0 | 1000 | 0 | 0 | 0 |  | 734 |  | 21
|  | 1 | za vodoměrem |  | 1
315 | 734243123R00vb | Zpětná klapka. EA typ. Revidovatelná, DN 25 |  | kus | 1 | 0 | 0 | 0 | 0 | RTS I / 2021 | 0 |  | 0 | 0 | 0 | 0 | 0 | 0 | 0 | 3.ZTI | 0 | 0 | 0 | 21 | 0 | 0 | 7 |  |  |  | 0 | 0 | 0 | 734_ | 3.ZTI_73_ | 3.ZTI_ | 0 | 0 | 0 | 1002 | 0 | 0 | 0 |  | 734 |  | 21
|  | 1 |  |  | 1
316 | 722269111R00 | Montáž vodoměru závitového jdnovt. suchob. G1/2" |  | kus | 1 | 0 | 0 | 0 | 0 | RTS II / 2023 | 0 |  | 0 | 0 | 0 | 0 | 0 | 0 | 0 | 3.ZTI | 0 | 0 | 0 | 21 | 0 | 0 | 7 |  |  |  | 0 | 0 | 0 | 734_ | 3.ZTI_73_ | 3.ZTI_ | 0 | 0 | 0 | 1004 | 0 | 0 | 0 |  | 734 |  | 21
|  | 1 |  |  | 1
317 | 722264325R00 | Vodoměr bytový TV Enbra ET DN 15 x 80 mm, Qn 2,5 |  | kus | 1 | 0 | 0 | 0 | 0 | RTS II / 2023 | 0 |  | 0 | 0 | 0 | 0 | 0 | 0 | 0 | 3.ZTI | 0 | 0 | 0 | 21 | 0 | 0 | 7 |  |  |  | 0 | 0 | 0 | 734_ | 3.ZTI_73_ | 3.ZTI_ | 0 | 0 | 0 | 1006 | 0 | 0 | 0 |  | 734 |  | 21
|  | 1 |  |  | 1
318 | 722259995R00 | Vystavení revizní zprávy - nástěnný požární hydrant |  | kus | 1 | 0 | 0 | 0 | 0 | RTS II / 2023 | 0 |  | 0 | 0 | 0 | 0 | 0 | 0 | 0 | 3.ZTI | 0 | 0 | 0 | 21 | 0 | 0 | 7 |  |  |  | 0 | 0 | 0 | 734_ | 3.ZTI_73_ | 3.ZTI_ | 0 | 0 | 0 | 1008 | 0 | 0 | 0 |  | 734 |  | 21
|  | 1 |  |  | 1
319 | 722259991R00 | Tlaková zkouška nástěnného požárního hydrantu |  | kus | 1 | 0 | 0 | 0 | 0 | RTS II / 2023 | 0 |  | 0 | 0 | 0 | 0 | 0 | 0 | 0 | 3.ZTI | 0 | 0 | 0 | 21 | 0 | 0 | 7 |  |  |  | 0 | 0 | 0 | 734_ | 3.ZTI_73_ | 3.ZTI_ | 0 | 0 | 0 | 1010 | 0 | 0 | 0 |  | 734 |  | 21
|  | 1 |  |  | 1
320 | 722259994R00 | Revize nástěnného požárního hydrantu |  | kus | 1 | 0 | 0 | 0 | 0 | RTS II / 2023 | 0 |  | 0 | 0 | 0 | 0 | 0 | 0 | 0 | 3.ZTI | 0 | 0 | 0 | 21 | 0 | 0 | 7 |  |  |  | 0 | 0 | 0 | 734_ | 3.ZTI_73_ | 3.ZTI_ | 0 | 0 | 0 | 1012 | 0 | 0 | 0 |  | 734 |  | 21
|  | 1 |  |  | 1
321 | 722254201RT4 | Hydrantový systém, box s plnými dveřmi - Z13 |  | kus | 1 | 0 | 0 | 0 | 0 | RTS II / 2023 | 0 |  | 0 | 0 | 0 | 0 | 0 | 0 | 0 | 3.ZTI | 0 | 0 | 0 | 21 | 0 | 0 | 7 |  |  |  | 0 | 0 | 0 | 734_ | 3.ZTI_73_ | 3.ZTI_ | 0 | 0 | 0 | 1014 | 0 | 0 | 0 |  | 734 |  | 21
|  | 1 |  |  | 1
322 | 28653070.A | Přechodka PE-měď ISIFLO T-110, D 32 x 1", vnější závit |  | kus | 1 | 0 | 0 | 0 | 0 | RTS II / 2023 | 0 |  | 0 | 0 | 0 | 0 | 0 | 0 | 0 | 3.ZTI | 0 | 0 | 0 | 21 | 0 | 0 | 7 |  |  |  | 0 | 0 | 0 | 734_ | 3.ZTI_73_ | 3.ZTI_ | 0 | 0 | 0 | 1016 | 0 | 0 | 0 |  | 734 |  | 21
|  | 1 |  |  | 1
323 | 28613102.M | Elektrospojka d 32 mm SDR 11 PE 100 ELGEF Plus |  | kus | 1 | 0 | 0 | 0 | 0 | RTS II / 2023 | 0 |  | 0 | 0 | 0 | 0 | 0 | 0 | 0 | 3.ZTI | 0 | 0 | 0 | 21 | 0 | 0 | 7 |  |  |  | 0 | 0 | 0 | 734_ | 3.ZTI_73_ | 3.ZTI_ | 0 | 0 | 0 | 1018 | 0 | 0 | 0 |  | 734 |  | 21
|  | 1 |  |  | 1
324 | 28613127.M | Elektro T-kus KIT d 110mm rovnoramenný PE100 SDR11 |  | kus | 1 | 0 | 0 | 0 | 0 | RTS II / 2023 | 0 |  | 0 | 0 | 0 | 0 | 0 | 0 | 0 | 3.ZTI | 0 | 0 | 0 | 21 | 0 | 0 | 7 |  |  |  | 0 | 0 | 0 | 734_ | 3.ZTI_73_ | 3.ZTI_ | 0 | 0 | 0 | 1020 | 0 | 0 | 0 |  | 734 |  | 21
|  | 1 |  |  | 1
325 | 28653176.A | Objímka navrtáv. elektrosvař.ELGEF Plus d110/32 mm |  | kus | 1 | 0 | 0 | 0 | 0 | RTS II / 2023 | 0 |  | 0 | 0 | 0 | 0 | 0 | 0 | 0 | 3.ZTI | 0 | 0 | 0 | 21 | 0 | 0 | 7 |  |  |  | 0 | 0 | 0 | 734_ | 3.ZTI_73_ | 3.ZTI_ | 0 | 0 | 0 | 1022 | 0 | 0 | 0 |  | 734 |  | 21
|  | 1 |  |  | 1
326 | 28613107.M | Elektrospojka d 110 mm SDR 11 PE 100 ELGEF Plus |  | kus | 1 | 0 | 0 | 0 | 0 | RTS II / 2023 | 0 |  | 0 | 0 | 0 | 0 | 0 | 0 | 0 | 3.ZTI | 0 | 0 | 0 | 21 | 0 | 0 | 7 |  |  |  | 0 | 0 | 0 | 734_ | 3.ZTI_73_ | 3.ZTI_ | 0 | 0 | 0 | 1024 | 0 | 0 | 0 |  | 734 |  | 21
|  | 1 |  |  | 1
327 | 28655379 | Přechod PE - kov vnější závit 32 x 1" |  | kus | 1 | 0 | 0 | 0 | 0 | RTS II / 2023 | 0 |  | 0 | 0 | 0 | 0 | 0 | 0 | 0 | 3.ZTI | 0 | 0 | 0 | 21 | 0 | 0 | 7 |  |  |  | 0 | 0 | 0 | 734_ | 3.ZTI_73_ | 3.ZTI_ | 0 | 0 | 0 | 1026 | 0 | 0 | 0 |  | 734 |  | 21
|  | 1 | na požární |  | 1
328 | 5513805112 | Kohout kulový pro pitnou vodu - zelená páka, DN 25 |  | kus | 2 | 0 | 0 | 0 | 0 | RTS II / 2020 | 0 |  | 0 | 0 | 0 | 0 | 0 | 0 | 0 | 3.ZTI | 0 | 0 | 0 | 21 | 0 | 0 | 7 |  |  |  | 0 | 0 | 0 | 734_ | 3.ZTI_73_ | 3.ZTI_ | 0 | 0 | 0 | 1028 | 0 | 0 | 0 |  | 734 |  | 21
|  | 2 |  |  | 2
329 | 261981165x | Kotvící prvky pro vedení instalací |  | soubor | 1 | 0 | 0 | 0 | 0 |  | 0 |  | 0 | 0 | 0 | 0 | 0 | 0 | 0 | 3.ZTI | 0 | 0 | 0 | 21 | 0 | 0 | 7 |  |  |  | 0 | 0 | 0 | 734_ | 3.ZTI_73_ | 3.ZTI_ | 0 | 0 | 0 | 1030 | 0 | 0 | 0 |  | 734 |  | 21
330 | 998722101R00 | Přesun hmot pro vnitřní vodovod, výšky do 6 m |  | t | 0.02 | 0 | 0 | 0 | 0 | RTS I / 2023 | 0 |  | 0 | 0 | 0 | 0 | 0 | 0 | 0 | 3.ZTI | 0 | 0 | 0 | 21 | 0 | 0 | 5 |  |  |  | 0 | 0 | 0 | 734_ | 3.ZTI_73_ | 3.ZTI_ | 0 | 0 | 0 | 1031 | 0 | 0 | 0 |  | 734 |  | 21
|  | 0,02 |  |  | 0.02
| 87 | Potrubí z trub plastických, skleněných a čedičových |  |  |  |  | 0 | 0 | 0 | [10 empty] | 3.ZTI | [7 empty] | 0 | 0 | 0
331 | 871812112R00 | Příplatek za položení signalizačního vodiče |  | m | 42.5 | 0 | 0 | 0 | 0 | RTS I / 2023 | 0 |  | 0 | 0 | 0 | 0 | 0 | 0 | 0 | 3.ZTI | 0 | 0 | 0 | 21 | 0 | 0 | 1 |  |  |  | 0 | 0 | 0 | 87_ | 3.ZTI_8_ | 3.ZTI_ | 0 | 0 | 0 | 1034 | 0 | 0 | 0 |  | 87 |  | 21
|  | 42,5 |  |  | 42.5
332 | 871812111R00 | Příplatek za zaměření GPS během pokládky |  | m | 22 | 0 | 0 | 0 | 0 | RTS I / 2023 | 0 |  | 0 | 0 | 0 | 0 | 0 | 0 | 0 | 3.ZTI | 0 | 0 | 0 | 21 | 0 | 0 | 1 |  |  |  | 0 | 0 | 0 | 87_ | 3.ZTI_8_ | 3.ZTI_ | 0 | 0 | 0 | 1036 | 0 | 0 | 0 |  | 87 |  | 21
|  | 22 |  |  | 22
333 | 892271111R00 | Tlaková zkouška vodovodního potrubí DN 125 |  | m | 42.5 | 0 | 0 | 0 | 0 | RTS II / 2023 | 0 |  | 0 | 0 | 0 | 0 | 0 | 0 | 0 | 3.ZTI | 0 | 0 | 0 | 21 | 0 | 0 | 1 |  |  |  | 0 | 0 | 0 | 87_ | 3.ZTI_8_ | 3.ZTI_ | 0 | 0 | 0 | 1038 | 0 | 0 | 0 |  | 87 |  | 21
|  | 42,5 |  |  | 42.5
334 | 722171213R00 | Potrubí plastové PE-HD vodovodní, D 32 x 3,0 mm |  | m | 0.5 | 0 | 0 | 0 | 0 | RTS II / 2023 | 0 |  | 0 | 0 | 0 | 0 | 0 | 0 | 0 | 3.ZTI | 0 | 0 | 0 | 21 | 0 | 0 | 1 |  |  |  | 0 | 0 | 0 | 87_ | 3.ZTI_8_ | 3.ZTI_ | 0 | 0 | 0 | 1040 | 0 | 0 | 0 |  | 87 |  | 21
|  | 0,5 |  |  | 0.5
335 | 899721111R00 | Fólie výstražná z PVC, šířka 22 cm |  | m | 22 | 0 | 0 | 0 | 0 | RTS I / 2023 | 0 |  | 0 | 0 | 0 | 0 | 0 | 0 | 0 | 3.ZTI | 0 | 0 | 0 | 21 | 0 | 0 | 1 |  |  |  | 0 | 0 | 0 | 87_ | 3.ZTI_8_ | 3.ZTI_ | 0 | 0 | 0 | 1042 | 0 | 0 | 0 |  | 87 |  | 21
|  | 22 | VODOVOD |  | 22
336 | 722174220R00 | Montáž plastového vodovodního potrubí, rovného, polyfuzně svařeného, D 110 mm |  | m | 46.75 | 0 | 0 | 0 | 0 | RTS II / 2023 | 0 |  | 0 | 0 | 0 | 0 | 0 | 0 | 0 | 3.ZTI | 0 | 0 | 0 | 21 | 0 | 0 | 1 |  |  |  | 0 | 0 | 0 | 87_ | 3.ZTI_8_ | 3.ZTI_ | 0 | 0 | 0 | 1044 | 0 | 0 | 0 |  | 87 |  | 21
|  | 42,5*1,1 |  |  | 46.75
337 | 286134607 | Trubka vodovodní PE RC Protect SDR 11 110x10,0 mm |  | m | 46.75 | 0 | 0 | 0 | 0 | RTS II / 2023 | 0 |  | 0 | 0 | 0 | 0 | 0 | 0 | 0 | 3.ZTI | 0 | 0 | 0 | 21 | 0 | 0 | 1 |  |  |  | 0 | 0 | 0 | 87_ | 3.ZTI_8_ | 3.ZTI_ | 0 | 0 | 0 | 1046 | 0 | 0 | 0 |  | 87 |  | 21
|  | 42,5*1,1 |  |  | 46.75
338 | 28611157.A | Trubka kanalizační KGEM SN 4 PVC 200x4,9x2000 mm |  | kus | 2 | 0 | 0 | 0 | 0 | RTS II / 2023 | 0 |  | 0 | 0 | 0 | 0 | 0 | 0 | 0 | 3.ZTI | 0 | 0 | 0 | 21 | 0 | 0 | 1 |  |  |  | 0 | 0 | 0 | 87_ | 3.ZTI_8_ | 3.ZTI_ | 0 | 0 | 0 | 1048 | 0 | 0 | 0 |  | 87 |  | 21
|  | 2 |  |  | 2
|  | Ústřední vytápění |  |  |  |  | 0 | 0 | 0
| 2 | Vytápění místnosti |  |  |  |  | 0 | 0 | 0 | [10 empty] | 4. ÚT | [7 empty] | 0 | 0 | 0
339 | 2.1.01 | Teplovzdušná vytápěcí jednotka - el. Q=7,5 kW vč. příslušenství (ovládání, závěsy......) např. E-7-400V-4 |  | ks | 2 | 0 | 0 | 0 | 0 | RTS II / 2023 | 0 |  | 0 | 0 | 0 | 0 | 0 | 0 | 0 | 4. ÚT | 0 | 0 | 0 | 21 | 0 | 0 | 1 |  |  |  | 0 | 0 | 0 | 2_ | 4. ÚT_2_ | 4. ÚT_ | 0 | 0 | 0 | 1052 | 0 | 0 | 0 |  | 2 |  | 21
340 | 2.1.02 | Teplovzdušná vytápěcí jednotka - el. Q=9,0 kW vč. příslušenství (ovládání, závěsy......) např. E-9-400V-4 |  | ks | 3 | 0 | 0 | 0 | 0 | RTS II / 2023 | 0 |  | 0 | 0 | 0 | 0 | 0 | 0 | 0 | 4. ÚT | 0 | 0 | 0 | 21 | 0 | 0 | 1 |  |  |  | 0 | 0 | 0 | 2_ | 4. ÚT_2_ | 4. ÚT_ | 0 | 0 | 0 | 1053 | 0 | 0 | 0 |  | 2 |  | 21
341 | 2.M1 | Montáž vytápění v jednotlivých místnostech |  | Nh | 23 | 0 | 0 | 0 | 0 |  | 0 |  | 0 | 0 | 0 | 0 | 0 | 0 | 0 | 4. ÚT | 0 | 0 | 0 | 21 | 0 | 0 | 1 |  |  |  | 0 | 0 | 0 | 2_ | 4. ÚT_2_ | 4. ÚT_ | 0 | 0 | 0 | 1054 | 0 | 0 | 0 |  | 2 |  | 21
342 | 2.M2 | Spojovací, těsnící a montážní materiál |  | kpl. | 1 | 0 | 0 | 0 | 0 |  | 0 |  | 0 | 0 | 0 | 0 | 0 | 0 | 0 | 4. ÚT | 0 | 0 | 0 | 21 | 0 | 0 | 1 |  |  |  | 0 | 0 | 0 | 2_ | 4. ÚT_2_ | 4. ÚT_ | 0 | 0 | 0 | 1055 | 0 | 0 | 0 |  | 2 |  | 21
|  | Vzduchotechnika |  |  |  |  | 0 | 0 | 0
| 1 | Větrání dílny |  |  |  |  | 0 | 0 | 0 | [10 empty] | 5. VZT | [7 empty] | 0 | 0 | 0
343 | 1.1.01 | Lokální rek. jednotka vč. přísl., rozměr: 3393x1300 mm, průměr potrubí 870 mm, kapacita: 1400 - 3000 m3/h, výkon: max. 2x750 W, (např. Turbovex) |  | kus | 1 | 0 | 0 | 0 | 0 | RTS II / 2023 | 0 |  | 0 | 0 | 0 | 0 | 0 | 0 | 0 | 5. VZT | 0 | 0 | 0 | 21 | 0 | 0 | 1 |  |  |  | 0 | 0 | 0 | 1_ | 5. VZT_1_ | 5. VZT_ | 0 | 0 | 0 | 1058 | 0 | 0 | 0 |  | 1 |  | 21
344 | 1.2.01 | Destrafikátor vč. příslušenství, upravený vzduch 7 500 m3/h, rychlost 1 360 (otáčky/min), Příkon 135W, stupeň krytí IP54 |  | kus | 1 | 0 | 0 | 0 | 0 | RTS II / 2023 | 0 |  | 0 | 0 | 0 | 0 | 0 | 0 | 0 | 5. VZT | 0 | 0 | 0 | 21 | 0 | 0 | 1 |  |  |  | 0 | 0 | 0 | 1_ | 5. VZT_1_ | 5. VZT_ | 0 | 0 | 0 | 1059 | 0 | 0 | 0 |  | 1 |  | 21
345 | 1.M1 | Montáž větrání dílny a veškerého příslušenství |  | Nh | 43 | 0 | 0 | 0 | 0 |  | 0 |  | 0 | 0 | 0 | 0 | 0 | 0 | 0 | 5. VZT | 0 | 0 | 0 | 21 | 0 | 0 | 1 |  |  |  | 0 | 0 | 0 | 1_ | 5. VZT_1_ | 5. VZT_ | 0 | 0 | 0 | 1060 | 0 | 0 | 0 |  | 1 |  | 21
346 | 1.M2 | Spojovací, těsnící a montážní materiál |  | kpl | 1 | 0 | 0 | 0 | 0 |  | 0 |  | 0 | 0 | 0 | 0 | 0 | 0 | 0 | 5. VZT | 0 | 0 | 0 | 21 | 0 | 0 | 1 |  |  |  | 0 | 0 | 0 | 1_ | 5. VZT_1_ | 5. VZT_ | 0 | 0 | 0 | 1061 | 0 | 0 | 0 |  | 1 |  | 21
| 3 | Větrání WC |  |  |  |  | 0 | 0 | 0 | [10 empty] | 5. VZT | [7 empty] | 0 | 0 | 0
347 | 3.1A.01 | Dveřní mřížka, rozměr: 400x200mm, přívod |  | kus | 2 | 0 | 0 | 0 | 0 | RTS II / 2023 | 0 |  | 0 | 0 | 0 | 0 | 0 | 0 | 0 | 5. VZT | 0 | 0 | 0 | 21 | 0 | 0 | 1 |  |  |  | 0 | 0 | 0 | 3_ | 5. VZT_3_ | 5. VZT_ | 0 | 0 | 0 | 1063 | 0 | 0 | 0 |  | 3 |  | 21
348 | 3.1B.02 | Potrubní diagonální ventilátor, průtok 330 m3/hod, výkon 26/22 W, průměr potrubí 125 mm (např. Mixvent TD 350/125) - odtah |  | kus | 1 | 0 | 0 | 0 | 0 | RTS II / 2023 | 0 |  | 0 | 0 | 0 | 0 | 0 | 0 | 0 | 5. VZT | 0 | 0 | 0 | 21 | 0 | 0 | 1 |  |  |  | 0 | 0 | 0 | 3_ | 5. VZT_3_ | 5. VZT_ | 0 | 0 | 0 | 1064 | 0 | 0 | 0 |  | 3 |  | 21
349 | 3.1B.02 | Žaluzie protidešťová hliníková se sítem 200 x 250 mm - barva žaluzie bude upřesněna při realizaci, odtah |  | kus | 1 | 0 | 0 | 0 | 0 | RTS I / 2023 | 0 |  | 0 | 0 | 0 | 0 | 0 | 0 | 0 | 5. VZT | 0 | 0 | 0 | 21 | 0 | 0 | 1 |  |  |  | 0 | 0 | 0 | 3_ | 5. VZT_3_ | 5. VZT_ | 0 | 0 | 0 | 1065 | 0 | 0 | 0 |  | 3 |  | 21
350 | 3.1B.03 | Talířový ventil d100, vč. příslušenství, odtah |  | kus | 1 | 0 | 0 | 0 | 0 | RTS II / 2022 | 0 |  | 0 | 0 | 0 | 0 | 0 | 0 | 0 | 5. VZT | 0 | 0 | 0 | 21 | 0 | 0 | 1 |  |  |  | 0 | 0 | 0 | 3_ | 5. VZT_3_ | 5. VZT_ | 0 | 0 | 0 | 1066 | 0 | 0 | 0 |  | 3 |  | 21
351 | 3.1B.04 | Talířový ventil d125, vč. příslušenství, odtah |  | kus | 1 | 0 | 0 | 0 | 0 | RTS II / 2022 | 0 |  | 0 | 0 | 0 | 0 | 0 | 0 | 0 | 5. VZT | 0 | 0 | 0 | 21 | 0 | 0 | 1 |  |  |  | 0 | 0 | 0 | 3_ | 5. VZT_3_ | 5. VZT_ | 0 | 0 | 0 | 1067 | 0 | 0 | 0 |  | 3 |  | 21
352 | 3.1B.05 | Zpětná klapka regulační kruhová RKKM d 125 mm, odtah |  | kus | 1 | 0 | 0 | 0 | 0 | RTS II / 2023 | 0 |  | 0 | 0 | 0 | 0 | 0 | 0 | 0 | 5. VZT | 0 | 0 | 0 | 21 | 0 | 0 | 1 |  |  |  | 0 | 0 | 0 | 3_ | 5. VZT_3_ | 5. VZT_ | 0 | 0 | 0 | 1068 | 0 | 0 | 0 |  | 3 |  | 21
353 | 3.1B.06 | Hadice ohebná hluktlumící d125, odtah |  | m | 3 | 0 | 0 | 0 | 0 | RTS II / 2023 | 0 |  | 0 | 0 | 0 | 0 | 0 | 0 | 0 | 5. VZT | 0 | 0 | 0 | 21 | 0 | 0 | 1 |  |  |  | 0 | 0 | 0 | 3_ | 5. VZT_3_ | 5. VZT_ | 0 | 0 | 0 | 1069 | 0 | 0 | 0 |  | 3 |  | 21
354 | 3.1B.07 | Pozinkované potrubí (čtyřhranné, spiro), sk.1, tř. těsnosti B - rovné tvarovky, odtah |  | m2 | 8 | 0 | 0 | 0 | 0 | RTS II / 2023 | 0 |  | 0 | 0 | 0 | 0 | 0 | 0 | 0 | 5. VZT | 0 | 0 | 0 | 21 | 0 | 0 | 1 |  |  |  | 0 | 0 | 0 | 3_ | 5. VZT_3_ | 5. VZT_ | 0 | 0 | 0 | 1070 | 0 | 0 | 0 |  | 3 |  | 21
355 | 3.1B.08 | Tepelná izolace, syntetický kaučuk, tl. 20mm |  | m2 | 1 | 0 | 0 | 0 | 0 | RTS II / 2023 | 0 |  | 0 | 0 | 0 | 0 | 0 | 0 | 0 | 5. VZT | 0 | 0 | 0 | 21 | 0 | 0 | 1 |  |  |  | 0 | 0 | 0 | 3_ | 5. VZT_3_ | 5. VZT_ | 0 | 0 | 0 | 1071 | 0 | 0 | 0 |  | 3 |  | 21
356 | 3.M1 | Montáž větrání WC a veškerého souvisejícího příslušenství |  | Nh | 11 | 0 | 0 | 0 | 0 |  | 0 |  | 0 | 0 | 0 | 0 | 0 | 0 | 0 | 5. VZT | 0 | 0 | 0 | 21 | 0 | 0 | 1 |  |  |  | 0 | 0 | 0 | 3_ | 5. VZT_3_ | 5. VZT_ | 0 | 0 | 0 | 1072 | 0 | 0 | 0 |  | 3 |  | 21
357 | 3.M2 | Spojovací těsnící a montážní materiál |  | kpl | 1 | 0 | 0 | 0 | 0 |  | 0 |  | 0 | 0 | 0 | 0 | 0 | 0 | 0 | 5. VZT | 0 | 0 | 0 | 21 | 0 | 0 | 1 |  |  |  | 0 | 0 | 0 | 3_ | 5. VZT_3_ | 5. VZT_ | 0 | 0 | 0 | 1073 | 0 | 0 | 0 |  | 3 |  | 21
| 4 | Odsávání výfukových plynů |  |  |  |  | 0 | 0 | 0 | [10 empty] | 5. VZT | [7 empty] | 0 | 0 | 0
358 | 4.1B.01a | Odsávací hadicový naviják pružinový vč. příslušenství, hadice L=10 m, d=150mm |  | kus | 1 | 0 | 0 | 0 | 0 | RTS II / 2022 | 0 |  | 0 | 0 | 0 | 0 | 0 | 0 | 0 | 5. VZT | 0 | 0 | 0 | 21 | 0 | 0 | 1 |  |  |  | 0 | 0 | 0 | 4_ | 5. VZT_4_ | 5. VZT_ | 0 | 0 | 0 | 1075 | 0 | 0 | 0 |  | 4 |  | 21
359 | 4.1B.01b | Radiální odstředivý ventilátor vč. příslušenství, N24, 3x400 V, výkon 0,9 kW (např. Nederman) |  | kus | 1 | 0 | 0 | 0 | 0 | RTS II / 2022 | 0 |  | 0 | 0 | 0 | 0 | 0 | 0 | 0 | 5. VZT | 0 | 0 | 0 | 21 | 0 | 0 | 1 |  |  |  | 0 | 0 | 0 | 4_ | 5. VZT_4_ | 5. VZT_ | 0 | 0 | 0 | 1076 | 0 | 0 | 0 |  | 4 |  | 21
360 | 4.1B.02 | Tlumič hluku. d 520/1 000, vč. příslušenství, odtah |  | kus | 1 | 0 | 0 | 0 | 0 | RTS II / 2022 | 0 |  | 0 | 0 | 0 | 0 | 0 | 0 | 0 | 5. VZT | 0 | 0 | 0 | 21 | 0 | 0 | 1 |  |  |  | 0 | 0 | 0 | 4_ | 5. VZT_4_ | 5. VZT_ | 0 | 0 | 0 | 1077 | 0 | 0 | 0 |  | 4 |  | 21
361 | 4.1B.03 | Výfukový oblouk se sítem d 250, 120 stupňů, vč. příslušenství, odtah |  | kus | 1 | 0 | 0 | 0 | 0 | RTS II / 2022 | 0 |  | 0 | 0 | 0 | 0 | 0 | 0 | 0 | 5. VZT | 0 | 0 | 0 | 21 | 0 | 0 | 1 |  |  |  | 0 | 0 | 0 | 4_ | 5. VZT_4_ | 5. VZT_ | 0 | 0 | 0 | 1078 | 0 | 0 | 0 |  | 4 |  | 21
362 | 4.1B.04 | Zpětná klapka regulační kruhová RKKM d 250 mm, odtah |  | kus | 1 | 0 | 0 | 0 | 0 | RTS II / 2023 | 0 |  | 0 | 0 | 0 | 0 | 0 | 0 | 0 | 5. VZT | 0 | 0 | 0 | 21 | 0 | 0 | 1 |  |  |  | 0 | 0 | 0 | 4_ | 5. VZT_4_ | 5. VZT_ | 0 | 0 | 0 | 1079 | 0 | 0 | 0 |  | 4 |  | 21
363 | 4.1B.05 | Pozinkované potrubí (čtyřhranné, spiro), sk.1, tř. těsnosti B - rovné tvarovky, odtah |  | m2 | 10 | 0 | 0 | 0 | 0 | RTS II / 2023 | 0 |  | 0 | 0 | 0 | 0 | 0 | 0 | 0 | 5. VZT | 0 | 0 | 0 | 21 | 0 | 0 | 1 |  |  |  | 0 | 0 | 0 | 4_ | 5. VZT_4_ | 5. VZT_ | 0 | 0 | 0 | 1080 | 0 | 0 | 0 |  | 4 |  | 21
364 | 4.1B.06 | Tepelná izolace minerální vlna tl. 40 mm + Al plech |  | m2 | 8 | 0 | 0 | 0 | 0 | RTS II / 2023 | 0 |  | 0 | 0 | 0 | 0 | 0 | 0 | 0 | 5. VZT | 0 | 0 | 0 | 21 | 0 | 0 | 1 |  |  |  | 0 | 0 | 0 | 4_ | 5. VZT_4_ | 5. VZT_ | 0 | 0 | 0 | 1081 | 0 | 0 | 0 |  | 4 |  | 21
365 | 4.1B.07 | Tepelná izolace minerální vlna tl. 60 mm + Al plech |  | m2 | 2 | 0 | 0 | 0 | 0 | RTS II / 2023 | 0 |  | 0 | 0 | 0 | 0 | 0 | 0 | 0 | 5. VZT | 0 | 0 | 0 | 21 | 0 | 0 | 1 |  |  |  | 0 | 0 | 0 | 4_ | 5. VZT_4_ | 5. VZT_ | 0 | 0 | 0 | 1082 | 0 | 0 | 0 |  | 4 |  | 21
366 | 4.M1 | Montáž odsávání výfukových plynů vč. příslušenství |  | Nh | 18 | 0 | 0 | 0 | 0 |  | 0 |  | 0 | 0 | 0 | 0 | 0 | 0 | 0 | 5. VZT | 0 | 0 | 0 | 21 | 0 | 0 | 1 |  |  |  | 0 | 0 | 0 | 4_ | 5. VZT_4_ | 5. VZT_ | 0 | 0 | 0 | 1083 | 0 | 0 | 0 |  | 4 |  | 21
367 | 4.M2 | Spojovací těsnící a montážní materiál |  | kpl | 1 | 0 | 0 | 0 | 0 |  | 0 |  | 0 | 0 | 0 | 0 | 0 | 0 | 0 | 5. VZT | 0 | 0 | 0 | 21 | 0 | 0 | 1 |  |  |  | 0 | 0 | 0 | 4_ | 5. VZT_4_ | 5. VZT_ | 0 | 0 | 0 | 1084 | 0 | 0 | 0 |  | 4 |  | 21
| 5 | Větrání skladu |  |  |  |  | 0 | 0 | 0 | [10 empty] | 5. VZT | [7 empty] | 0 | 0 | 0
368 | 5.1A.01 | Žaluzie protidešťová hliníková se sítem, s filtr. tkanina G3 400 x 630 mm, typ 623 - barva žaluzie bude upřesněna při realizaci, přívod |  | kus | 2 | 0 | 0 | 0 | 0 | RTS I / 2023 | 0 |  | 0 | 0 | 0 | 0 | 0 | 0 | 0 | 5. VZT | 0 | 0 | 0 | 21 | 0 | 0 | 1 |  |  |  | 0 | 0 | 0 | 5_ | 5. VZT_5_ | 5. VZT_ | 0 | 0 | 0 | 1086 | 0 | 0 | 0 |  | 5 |  | 21
369 | 5.1A.02 | Uzavírací klapka - těsná, se servopohonem, 230V - se signalizací, zateplená (T3U1), hliníková, 400x630, RKALM 400x610.46.T3U1, přívod |  | kus | 2 | 0 | 0 | 0 | 0 | RTS I / 2023 | 0 |  | 0 | 0 | 0 | 0 | 0 | 0 | 0 | 5. VZT | 0 | 0 | 0 | 21 | 0 | 0 | 1 |  |  |  | 0 | 0 | 0 | 5_ | 5. VZT_5_ | 5. VZT_ | 0 | 0 | 0 | 1087 | 0 | 0 | 0 |  | 5 |  | 21
370 | 5.1A.03 | Pozinkované potrubí (čtyřhranné, spiro), sk.1, tř. těsnosti B - rovné tvarovky, přívod |  | m2 | 1 | 0 | 0 | 0 | 0 | RTS II / 2023 | 0 |  | 0 | 0 | 0 | 0 | 0 | 0 | 0 | 5. VZT | 0 | 0 | 0 | 21 | 0 | 0 | 1 |  |  |  | 0 | 0 | 0 | 5_ | 5. VZT_5_ | 5. VZT_ | 0 | 0 | 0 | 1088 | 0 | 0 | 0 |  | 5 |  | 21
371 | 5.1B.01 | Potrubní diagonální ventilátor, připojovací manžety, průměr potrubí 315 mm (např. Mixvent TD-2000/315 3V) - odtah |  | kus | 2 | 0 | 0 | 0 | 0 | RTS II / 2023 | 0 |  | 0 | 0 | 0 | 0 | 0 | 0 | 0 | 5. VZT | 0 | 0 | 0 | 21 | 0 | 0 | 1 |  |  |  | 0 | 0 | 0 | 5_ | 5. VZT_5_ | 5. VZT_ | 0 | 0 | 0 | 1089 | 0 | 0 | 0 |  | 5 |  | 21
372 | 5.1B.02 | Čtyřhranná vyústka - do potrubí, 1-řadá, 500x300, VKE-V-1.0 500/300, RAL 9010, vyústka komfortní - odtah |  | kus | 2 | 0 | 0 | 0 | 0 | RTS II / 2023 | 0 |  | 0 | 0 | 0 | 0 | 0 | 0 | 0 | 5. VZT | 0 | 0 | 0 | 21 | 0 | 0 | 1 |  |  |  | 0 | 0 | 0 | 5_ | 5. VZT_5_ | 5. VZT_ | 0 | 0 | 0 | 1090 | 0 | 0 | 0 |  | 5 |  | 21
373 | 5.1B.03 | Výfukový oblouk se sítem d 280/315, 120 stupňů, vč. příslušenství, odtah |  | kus | 2 | 0 | 0 | 0 | 0 | RTS II / 2022 | 0 |  | 0 | 0 | 0 | 0 | 0 | 0 | 0 | 5. VZT | 0 | 0 | 0 | 21 | 0 | 0 | 1 |  |  |  | 0 | 0 | 0 | 5_ | 5. VZT_5_ | 5. VZT_ | 0 | 0 | 0 | 1091 | 0 | 0 | 0 |  | 5 |  | 21
374 | 5.1B.04 | Zpětná klapka regulační kruhová RKKM d 280 mm, odtah |  | kus | 1 | 0 | 0 | 0 | 0 | RTS II / 2023 | 0 |  | 0 | 0 | 0 | 0 | 0 | 0 | 0 | 5. VZT | 0 | 0 | 0 | 21 | 0 | 0 | 1 |  |  |  | 0 | 0 | 0 | 5_ | 5. VZT_5_ | 5. VZT_ | 0 | 0 | 0 | 1092 | 0 | 0 | 0 |  | 5 |  | 21
375 | 5.1B.05 | Tlumič hluku 400x315/1000, buňky 200x315/1000, vč. příslušenství, odtah |  | kus | 2 | 0 | 0 | 0 | 0 | RTS II / 2022 | 0 |  | 0 | 0 | 0 | 0 | 0 | 0 | 0 | 5. VZT | 0 | 0 | 0 | 21 | 0 | 0 | 1 |  |  |  | 0 | 0 | 0 | 5_ | 5. VZT_5_ | 5. VZT_ | 0 | 0 | 0 | 1093 | 0 | 0 | 0 |  | 5 |  | 21
376 | 5.1B.06 | Tlumič hluku 400x315/1500, buňky 200x315/1500, vč. příslušenství, odtah |  | kus | 2 | 0 | 0 | 0 | 0 | RTS II / 2022 | 0 |  | 0 | 0 | 0 | 0 | 0 | 0 | 0 | 5. VZT | 0 | 0 | 0 | 21 | 0 | 0 | 1 |  |  |  | 0 | 0 | 0 | 5_ | 5. VZT_5_ | 5. VZT_ | 0 | 0 | 0 | 1094 | 0 | 0 | 0 |  | 5 |  | 21
377 | 5.1B.07 | Pozinkované potrubí (čtyřhranné, spiro), sk.1, tř. těsnosti B - rovné tvarovky, odtah |  | m2 | 29 | 0 | 0 | 0 | 0 | RTS II / 2023 | 0 |  | 0 | 0 | 0 | 0 | 0 | 0 | 0 | 5. VZT | 0 | 0 | 0 | 21 | 0 | 0 | 1 |  |  |  | 0 | 0 | 0 | 5_ | 5. VZT_5_ | 5. VZT_ | 0 | 0 | 0 | 1095 | 0 | 0 | 0 |  | 5 |  | 21
378 | 5.1B.08 | Tepelná izolace minerální vlna tl. 40 mm + Al plech - odtah |  | m2 | 25 | 0 | 0 | 0 | 0 | RTS II / 2023 | 0 |  | 0 | 0 | 0 | 0 | 0 | 0 | 0 | 5. VZT | 0 | 0 | 0 | 21 | 0 | 0 | 1 |  |  |  | 0 | 0 | 0 | 5_ | 5. VZT_5_ | 5. VZT_ | 0 | 0 | 0 | 1096 | 0 | 0 | 0 |  | 5 |  | 21
379 | 5.1B.09 | Tepelná izolace minerální vlna tl. 60 mm + Al plech - odtah |  | m2 | 4 | 0 | 0 | 0 | 0 | RTS II / 2023 | 0 |  | 0 | 0 | 0 | 0 | 0 | 0 | 0 | 5. VZT | 0 | 0 | 0 | 21 | 0 | 0 | 1 |  |  |  | 0 | 0 | 0 | 5_ | 5. VZT_5_ | 5. VZT_ | 0 | 0 | 0 | 1097 | 0 | 0 | 0 |  | 5 |  | 21
380 | 5.1C.01 | Hlavní regulátor - ovládání |  | kpl | 2 | 0 | 0 | 0 | 0 | RTS II / 2023 | 0 |  | 0 | 0 | 0 | 0 | 0 | 0 | 0 | 5. VZT | 0 | 0 | 0 | 21 | 0 | 0 | 1 |  |  |  | 0 | 0 | 0 | 5_ | 5. VZT_5_ | 5. VZT_ | 0 | 0 | 0 | 1098 | 0 | 0 | 0 |  | 5 |  | 21
381 | 5.1C.02 | Regulátor otáček, (např. REB Ecowatt 68/80/80 mm, krytí IP 44) - ovládání |  | kpl | 2 | 0 | 0 | 0 | 0 | RTS II / 2023 | 0 |  | 0 | 0 | 0 | 0 | 0 | 0 | 0 | 5. VZT | 0 | 0 | 0 | 21 | 0 | 0 | 1 |  |  |  | 0 | 0 | 0 | 5_ | 5. VZT_5_ | 5. VZT_ | 0 | 0 | 0 | 1099 | 0 | 0 | 0 |  | 5 |  | 21
382 | 5.1C.03 | Programovatelný doběhový spínač DT 8-R, jmen.napětí 230V/50-60 Hz příkon 1 VA, krytí IP 30, 49/49/21 mm - ovládání |  | kpl | 2 | 0 | 0 | 0 | 0 | RTS II / 2023 | 0 |  | 0 | 0 | 0 | 0 | 0 | 0 | 0 | 5. VZT | 0 | 0 | 0 | 21 | 0 | 0 | 1 |  |  |  | 0 | 0 | 0 | 5_ | 5. VZT_5_ | 5. VZT_ | 0 | 0 | 0 | 1100 | 0 | 0 | 0 |  | 5 |  | 21
383 | 5.1C.04 | Prostorový termostat RTR 6763, krytí IP 30, max zátěž 230V 10A, 75/75/25,5 mm - ovládání |  | kpl | 2 | 0 | 0 | 0 | 0 | RTS II / 2023 | 0 |  | 0 | 0 | 0 | 0 | 0 | 0 | 0 | 5. VZT | 0 | 0 | 0 | 21 | 0 | 0 | 1 |  |  |  | 0 | 0 | 0 | 5_ | 5. VZT_5_ | 5. VZT_ | 0 | 0 | 0 | 1101 | 0 | 0 | 0 |  | 5 |  | 21
384 | 5.M1 | Montáž větrání skladu vč. příslušenství |  | Nh | 68 | 0 | 0 | 0 | 0 |  | 0 |  | 0 | 0 | 0 | 0 | 0 | 0 | 0 | 5. VZT | 0 | 0 | 0 | 21 | 0 | 0 | 1 |  |  |  | 0 | 0 | 0 | 5_ | 5. VZT_5_ | 5. VZT_ | 0 | 0 | 0 | 1102 | 0 | 0 | 0 |  | 5 |  | 21
385 | 5.M2 | Spojovací těsnící a montážní materiál |  | kpl | 1 | 0 | 0 | 0 | 0 |  | 0 |  | 0 | 0 | 0 | 0 | 0 | 0 | 0 | 5. VZT | 0 | 0 | 0 | 21 | 0 | 0 | 1 |  |  |  | 0 | 0 | 0 | 5_ | 5. VZT_5_ | 5. VZT_ | 0 | 0 | 0 | 1103 | 0 | 0 | 0 |  | 5 |  | 21
| 000VD8 | 5. Ostatní |  |  |  |  | 0 | 0 | 0 | [10 empty] | 5. VZT | [7 empty] | 0 | 0 | 0
386 | 0000VD41R | Doprava materiálu, zvedací mechanismy |  | kpl | 1 | 0 | 0 | 0 | 0 |  | 0 |  | 0 | 0 | 0 | 0 | 0 | 0 | 0 | 5. VZT | 0 | 0 | 0 | 21 | 0 | 0 | 1 |  |  |  | 0 | 0 | 0 | 000VD8_ | 5. VZT_0_ | 5. VZT_ | 0 | 0 | 0 | 1105 | 0 | 0 | 0 |  |  |  | 21
387 | 0000VD42R | Zaregulování systému a uvedení do provozu |  | kpl | 1 | 0 | 0 | 0 | 0 |  | 0 |  | 0 | 0 | 0 | 0 | 0 | 0 | 0 | 5. VZT | 0 | 0 | 0 | 21 | 0 | 0 | 1 |  |  |  | 0 | 0 | 0 | 000VD8_ | 5. VZT_0_ | 5. VZT_ | 0 | 0 | 0 | 1106 | 0 | 0 | 0 |  |  |  | 21
388 | 0000VD43R | Zaškolení obsluhy, předávací dokumentace |  | kpl | 1 | 0 | 0 | 0 | 0 |  | 0 |  | 0 | 0 | 0 | 0 | 0 | 0 | 0 | 5. VZT | 0 | 0 | 0 | 21 | 0 | 0 | 1 |  |  |  | 0 | 0 | 0 | 000VD8_ | 5. VZT_0_ | 5. VZT_ | 0 | 0 | 0 | 1107 | 0 | 0 | 0 |  |  |  | 21
|  | Elektro |  |  |  |  | 0 | 0 | 0
| 13 | Hloubené vykopávky |  |  |  |  | 0 | 0 | 0 | [10 empty] | 6. EL. | [7 empty] | 0 | 0 | 0
389 | 132501111R00 | Hloubení rýh šířky do 60 cm v hor.6, STROJNĚ - PŘÍPOJKA NN |  | m3 | 0.6 | 0 | 0 | 0 | 0 | RTS II / 2023 | 0 |  | 0 | 0 | 0 | 0 | 0 | 0 | 0 | 6. EL. | 0 | 0 | 0 | 21 | 0 | 0 | 1 |  |  |  | 0 | 0 | 0 | 13_ | 6. EL._1_ | 6. EL._ | 0 | 0 | 0 | 1110 | 0 | 0 | 0 |  | 13 |  | 21
|  | 1*0,6*1 | přípojka NN |  | 0.6
| 16 | Přemístění výkopku |  |  |  |  | 0 | 0 | 0 | [10 empty] | 6. EL. | [7 empty] | 0 | 0 | 0
390 | 162201151R00 | Vodorovné přemístění výkopku z hor.5-7 do 20 m |  | m3 | 0.6 | 0 | 0 | 0 | 0 | RTS I / 2023 | 0 |  | 0 | 0 | 0 | 0 | 0 | 0 | 0 | 6. EL. | 0 | 0 | 0 | 21 | 0 | 0 | 1 |  |  |  | 0 | 0 | 0 | 16_ | 6. EL._1_ | 6. EL._ | 0 | 0 | 0 | 1113 | 0 | 0 | 0 |  | 16 |  | 21
|  | 1*0,6*1 |  |  | 0.6
391 | 162701155R00 | Vodorovné přemístění výkopku z hor.5-7 do 10000 m |  | m3 | 0.6 | 0 | 0 | 0 | 0 | RTS I / 2023 | 0 |  | 0 | 0 | 0 | 0 | 0 | 0 | 0 | 6. EL. | 0 | 0 | 0 | 21 | 0 | 0 | 1 |  |  |  | 0 | 0 | 0 | 16_ | 6. EL._1_ | 6. EL._ | 0 | 0 | 0 | 1115 | 0 | 0 | 0 |  | 16 |  | 21
|  | 1*0,6*1 |  |  | 0.6
| 17 | Konstrukce ze zemin |  |  |  |  | 0 | 0 | 0 | [10 empty] | 6. EL. | [7 empty] | 0 | 0 | 0
392 | 174101101R00 | Zásyp jam, rýh, šachet se zhutněním - PŘÍPOJKA NN |  | m3 | 0.6 | 0 | 0 | 0 | 0 | RTS I / 2023 | 0 |  | 0 | 0 | 0 | 0 | 0 | 0 | 0 | 6. EL. | 0 | 0 | 0 | 21 | 0 | 0 | 1 |  |  |  | 0 | 0 | 0 | 17_ | 6. EL._1_ | 6. EL._ | 0 | 0 | 0 | 1118 | 0 | 0 | 0 |  | 17 |  | 21
|  | 1*0,6*1 |  |  | 0.6
| M46 | Zemní práce při montážích |  |  |  |  | 0 | 0 | 0 | [10 empty] | 6. EL. | [7 empty] | 0 | 0 | 0
393 | 460300006R00 | Hutnění zeminy po vrstvách 20 cm - PŘÍPOJKA NN |  | m3 | 0.6 | 0 | 0 | 0 | 0 | RTS II / 2023 | 0 |  | 0 | 0 | 0 | 0 | 0 | 0 | 0 | 6. EL. | 0 | 0 | 0 | 21 | 0 | 0 | 2 |  |  |  | 0 | 0 | 0 | M46_ | 6. EL._9_ | 6. EL._ | 0 | 0 | 0 | 1121 | 0 | 0 | 0 |  |  |  | 21
|  | 1*0,6*1 |  |  | 0.6
| 61 | Úprava povrchů vnitřní |  |  |  |  | 0 | 0 | 0 | [10 empty] | 6. EL. | [7 empty] | 0 | 0 | 0
394 | 612403399RT2 | Hrubá výplň rýh ve stěnách maltou |  | m2 | 0.225 | 0 | 0 | 0 | 0 | RTS I / 2023 | 0 |  | 0 | 0 | 0 | 0 | 0 | 0 | 0 | 6. EL. | 0 | 0 | 0 | 21 | 0 | 0 | 1 |  |  |  | 0 | 0 | 0 | 61_ | 6. EL._6_ | 6. EL._ | 0 | 0 | 0 | 1124 | 0 | 0 | 0 |  | 61 |  | 21
|  | 0,15*0,15*10 | zapravení okolo rozvaděče |  | 0.225
395 | 612403380RT1 | Hrubá výplň rýh ve stěnách do 3x3 cm maltou ze SMS |  | m | 20 | 0 | 0 | 0 | 0 | RTS I / 2023 | 0 |  | 0 | 0 | 0 | 0 | 0 | 0 | 0 | 6. EL. | 0 | 0 | 0 | 21 | 0 | 0 | 1 |  |  |  | 0 | 0 | 0 | 61_ | 6. EL._6_ | 6. EL._ | 0 | 0 | 0 | 1126 | 0 | 0 | 0 |  | 61 |  | 21
| 97 | Prorážení otvorů a ostatní bourací práce |  |  |  |  | 0 | 0 | 0 | [10 empty] | 6. EL. | [7 empty] | 0 | 0 | 0
396 | 974051313R00 | Frézování drážky do 30x30 mm, zdivo,cihel.tvárnice |  | m | 20 | 0 | 0 | 0 | 0 | RTS I / 2023 | 0 |  | 0 | 0 | 0 | 0 | 0 | 0 | 0 | 6. EL. | 0 | 0 | 0 | 21 | 0 | 0 | 1 |  |  |  | 0 | 0 | 0 | 97_ | 6. EL._9_ | 6. EL._ | 0 | 0 | 0 | 1128 | 0 | 0 | 0 |  | 97 |  | 21
397 | 974100020RA0 | Vysekání rýh ve zdivu z cihel, 10 x 10 cm |  | m | 4 | 0 | 0 | 0 | 0 | RTS II / 2023 | 0 |  | 0 | 0 | 0 | 0 | 0 | 0 | 0 | 6. EL. | 0 | 0 | 0 | 21 | 0 | 0 | 1 |  |  |  | 0 | 0 | 0 | 97_ | 6. EL._9_ | 6. EL._ | 0 | 0 | 0 | 1129 | 0 | 0 | 0 |  | 97 |  | 21
| S | Přesuny sutí |  |  |  |  | 0 | 0 | 0 | [10 empty] | 6. EL. | [7 empty] | 0 | 0 | 0
398 | 979082111R00 | Vnitrostaveništní doprava suti do 10 m |  | t | 0.095 | 0 | 0 | 0 | 0 | RTS I / 2023 | 0 |  | 0 | 0 | 0 | 0 | 0 | 0 | 0 | 6. EL. | 0 | 0 | 0 | 21 | 0 | 0 | 5 |  |  |  | 0 | 0 | 0 | S_ | 6. EL._9_ | 6. EL._ | 0 | 0 | 0 | 1131 | 0 | 0 | 0 |  |  |  | 21
399 | 979081111R00 | Odvoz suti a vybour. hmot na skládku do 1 km |  | t | 0.095 | 0 | 0 | 0 | 0 | RTS I / 2023 | 0 |  | 0 | 0 | 0 | 0 | 0 | 0 | 0 | 6. EL. | 0 | 0 | 0 | 21 | 0 | 0 | 5 |  |  |  | 0 | 0 | 0 | S_ | 6. EL._9_ | 6. EL._ | 0 | 0 | 0 | 1132 | 0 | 0 | 0 |  |  |  | 21
400 | 979094211R00 | Nakládání nebo překládání vybourané suti |  | t | 0.095 | 0 | 0 | 0 | 0 | RTS I / 2023 | 0 |  | 0 | 0 | 0 | 0 | 0 | 0 | 0 | 6. EL. | 0 | 0 | 0 | 21 | 0 | 0 | 5 |  |  |  | 0 | 0 | 0 | S_ | 6. EL._9_ | 6. EL._ | 0 | 0 | 0 | 1133 | 0 | 0 | 0 |  |  |  | 21
401 | 979081121R00 | Příplatek k odvozu za každý další 1 km |  | t | 0.855 | 0 | 0 | 0 | 0 | RTS I / 2023 | 0 |  | 0 | 0 | 0 | 0 | 0 | 0 | 0 | 6. EL. | 0 | 0 | 0 | 21 | 0 | 0 | 5 |  |  |  | 0 | 0 | 0 | S_ | 6. EL._9_ | 6. EL._ | 0 | 0 | 0 | 1134 | 0 | 0 | 0 |  |  |  | 21
|  | 0,095*9 | předpokládaná vzdálenost 10 km |  | 0.855
402 | 979990101R00 | Poplatek za uložení směsi betonu a cihel skupina 170101 a 170102 |  | t | 0.095 | 0 | 0 | 0 | 0 | RTS I / 2023 | 0 |  | 0 | 0 | 0 | 0 | 0 | 0 | 0 | 6. EL. | 0 | 0 | 0 | 21 | 0 | 0 | 5 |  |  |  | 0 | 0 | 0 | S_ | 6. EL._9_ | 6. EL._ | 0 | 0 | 0 | 1136 | 0 | 0 | 0 |  |  |  | 21
403 | 979999973R00 | Poplatek za uložení, zemina a kamení, (skup.170504) |  | t | 1.14 | 0 | 0 | 0 | 0 | RTS I / 2023 | 0 |  | 0 | 0 | 0 | 0 | 0 | 0 | 0 | 6. EL. | 0 | 0 | 0 | 21 | 0 | 0 | 5 |  |  |  | 0 | 0 | 0 | S_ | 6. EL._9_ | 6. EL._ | 0 | 0 | 0 | 1137 | 0 | 0 | 0 |  |  |  | 21
|  | 0,6*1,9 |  |  | 1.14
| 100VD | Přípojka NN |  |  |  |  | 0 | 0 | 0 | [10 empty] | 6. EL. | [7 empty] | 0 | 0 | 0
404 | 650031119R00x | D+M Rozvaděč SR501/NKW2 - pouze úprava pro jeden vývod a doplnění pojistek PNA1 gG 3x80A |  | kus | 1 | 0 | 0 | 0 | 0 | RTS I / 2023 | 0 |  | 0 | 0 | 0 | 0 | 0 | 0 | 0 | 6. EL. | 0 | 0 | 0 | 21 | 0 | 0 | 2 |  |  |  | 0 | 0 | 0 | 100VD_ | 6. EL._1_ | 6. EL._ | 0 | 0 | 0 | 1140 | 0 | 0 | 0 |  |  |  | 21
405 | 210810430R00x | Kabel silový CYKY 1kV 4 x 50 mm2 přípojka z SR401 do R-AD |  | m | 10 | 0 | 0 | 0 | 0 | RTS II / 2023 | 0 |  | 0 | 0 | 0 | 0 | 0 | 0 | 0 | 6. EL. | 0 | 0 | 0 | 21 | 0 | 0 | 2 |  |  |  | 0 | 0 | 0 | 100VD_ | 6. EL._1_ | 6. EL._ | 0 | 0 | 0 | 1141 | 0 | 0 | 0 |  |  |  | 21
406 | 34111622 | Kabel silový s Cu jádrem 1 kV 1-CYKY 4 x 50 mm2 |  | m | 10 | 0 | 0 | 0 | 0 | RTS II / 2023 | 0 |  | 0 | 0 | 0 | 0 | 0 | 0 | 0 | 6. EL. | 0 | 0 | 0 | 21 | 0 | 0 | 1 |  |  |  | 0 | 0 | 0 | 100VD_ | 6. EL._1_ | 6. EL._ | 0 | 0 | 0 | 1142 | 0 | 0 | 0 |  |  |  | 21
407 | 222260546R00x | Trubka KOPOFLEX 63 uložená do země |  | m | 10 | 0 | 0 | 0 | 0 | RTS II / 2023 | 0 |  | 0 | 0 | 0 | 0 | 0 | 0 | 0 | 6. EL. | 0 | 0 | 0 | 21 | 0 | 0 | 2 |  |  |  | 0 | 0 | 0 | 100VD_ | 6. EL._1_ | 6. EL._ | 0 | 0 | 0 | 1143 | 0 | 0 | 0 |  |  |  | 21
408 | 3457114702 | Trubka kabelová chránička KOPOFLEX KF 09063 |  | m | 10 | 0 | 0 | 0 | 0 | RTS II / 2023 | 0 |  | 0 | 0 | 0 | 0 | 0 | 0 | 0 | 6. EL. | 0 | 0 | 0 | 21 | 0 | 0 | 1 |  |  |  | 0 | 0 | 0 | 100VD_ | 6. EL._1_ | 6. EL._ | 0 | 0 | 0 | 1144 | 0 | 0 | 0 |  |  |  | 21
409 | 210800105RT1 | D+M HOP |  | ks | 1 | 0 | 0 | 0 | 0 | RTS I / 2023 | 0 |  | 0 | 0 | 0 | 0 | 0 | 0 | 0 | 6. EL. | 0 | 0 | 0 | 21 | 0 | 0 | 2 |  |  |  | 0 | 0 | 0 | 100VD_ | 6. EL._1_ | 6. EL._ | 0 | 0 | 0 | 1145 | 0 | 0 | 0 |  |  |  | 21
410 | 210800114R00R | D+M Vkládací lišta |  | m | 2 | 0 | 0 | 0 | 0 | RTS I / 2023 | 0 |  | 0 | 0 | 0 | 0 | 0 | 0 | 0 | 6. EL. | 0 | 0 | 0 | 21 | 0 | 0 | 2 |  |  |  | 0 | 0 | 0 | 100VD_ | 6. EL._1_ | 6. EL._ | 0 | 0 | 0 | 1146 | 0 | 0 | 0 |  |  |  | 21
411 | 210800114R00R | D+M Drobný elektroinstalační materiál |  | kpl. | 1 | 0 | 0 | 0 | 0 | RTS I / 2023 | 0 |  | 0 | 0 | 0 | 0 | 0 | 0 | 0 | 6. EL. | 0 | 0 | 0 | 21 | 0 | 0 | 2 |  |  |  | 0 | 0 | 0 | 100VD_ | 6. EL._1_ | 6. EL._ | 0 | 0 | 0 | 1147 | 0 | 0 | 0 |  |  |  | 21
412 | 649841R | Revize přípojky |  | kpl. | 1 | 0 | 0 | 0 | 0 |  | 0 |  | 0 | 0 | 0 | 0 | 0 | 0 | 0 | 6. EL. | 0 | 0 | 0 | 21 | 0 | 0 | 1 |  |  |  | 0 | 0 | 0 | 100VD_ | 6. EL._1_ | 6. EL._ | 0 | 0 | 0 | 1148 | 0 | 0 | 0 |  |  |  | 21
| S100VD | Rozvodnice R-AD |  |  |  |  | 0 | 0 | 0 | [10 empty] | 6. EL. | [7 empty] | 0 | 0 | 0
413 | 210800114R00R | D+M R-S Velkoobsahová rozvodnice, na omítku, plechový 715x1060x150, 198 modulů |  | ks | 1 | 0 | 0 | 0 | 0 | RTS I / 2023 | 0 |  | 0 | 0 | 0 | 0 | 0 | 0 | 0 | 6. EL. | 0 | 0 | 0 | 21 | 0 | 0 | 2 |  |  |  | 0 | 0 | 0 | S100VD_ | 6. EL._9_ | 6. EL._ | 0 | 0 | 0 | 1150 | 0 | 0 | 0 |  |  |  | 21
414 | 210800114R00R | D+M R-S - hl. vypínač, svodič přepětí, jističe, chrániče, lišty, svorkovice, relé, propojky, impulzní relé, apod. |  | ks | 1 | 0 | 0 | 0 | 0 | RTS I / 2023 | 0 |  | 0 | 0 | 0 | 0 | 0 | 0 | 0 | 6. EL. | 0 | 0 | 0 | 21 | 0 | 0 | 2 |  |  |  | 0 | 0 | 0 | S100VD_ | 6. EL._9_ | 6. EL._ | 0 | 0 | 0 | 1151 | 0 | 0 | 0 |  |  |  | 21
415 | 210800114R00R | Drobný elektroinstalační materiál + montáž - usazení rozvaděče |  | kpl. | 1 | 0 | 0 | 0 | 0 | RTS I / 2023 | 0 |  | 0 | 0 | 0 | 0 | 0 | 0 | 0 | 6. EL. | 0 | 0 | 0 | 21 | 0 | 0 | 2 |  |  |  | 0 | 0 | 0 | S100VD_ | 6. EL._9_ | 6. EL._ | 0 | 0 | 0 | 1152 | 0 | 0 | 0 |  |  |  | 21
| 004VD | Ovládací prvky: (standart jako např. ABB Tango) |  |  |  |  | 0 | 0 | 0 | [10 empty] | 6. EL. | [7 empty] | 0 | 0 | 0
416 | 210800114R00R | D+M Tlačítko, IP44 (ovládání vrata) |  | ks | 4 | 0 | 0 | 0 | 0 | RTS I / 2023 | 0 |  | 0 | 0 | 0 | 0 | 0 | 0 | 0 | 6. EL. | 0 | 0 | 0 | 21 | 0 | 0 | 2 |  |  |  | 0 | 0 | 0 | 004VD_ | 6. EL._0_ | 6. EL._ | 0 | 0 | 0 | 1154 | 0 | 0 | 0 |  |  |  | 21
417 | 210110001RT2 | D+M Spínač nástěnný jednopól.- řaz. 1, obyč.prostředí, vč. dodávky strojku, rámečku a krytu |  | kus | 2 | 0 | 0 | 0 | 0 | RTS II / 2023 | 0 |  | 0 | 0 | 0 | 0 | 0 | 0 | 0 | 6. EL. | 0 | 0 | 0 | 21 | 0 | 0 | 2 |  |  |  | 0 | 0 | 0 | 004VD_ | 6. EL._0_ | 6. EL._ | 0 | 0 | 0 | 1155 | 0 | 0 | 0 |  |  |  | 21
418 | 210110021RT1 | D+M spínač nástěnný jednopól.- řaz. 1, IP44, vč. dodávky strojku. rámečku a krytu |  | kus | 3 | 0 | 0 | 0 | 0 | RTS II / 2023 | 0 |  | 0 | 0 | 0 | 0 | 0 | 0 | 0 | 6. EL. | 0 | 0 | 0 | 21 | 0 | 0 | 2 |  |  |  | 0 | 0 | 0 | 004VD_ | 6. EL._0_ | 6. EL._ | 0 | 0 | 0 | 1156 | 0 | 0 | 0 |  |  |  | 21
419 | 210110024RT2 | D+M spínač nástěnný střídavý - řaz. 6, IP44, vč. dodávky strojku, rámečku a krytu |  | kus | 8 | 0 | 0 | 0 | 0 | RTS II / 2023 | 0 |  | 0 | 0 | 0 | 0 | 0 | 0 | 0 | 6. EL. | 0 | 0 | 0 | 21 | 0 | 0 | 2 |  |  |  | 0 | 0 | 0 | 004VD_ | 6. EL._0_ | 6. EL._ | 0 | 0 | 0 | 1157 | 0 | 0 | 0 |  |  |  | 21
420 | 210800114R00R | D+M pohybového čidla pro LED svítidla, 360 stupňů, č.230V |  | ks | 2 | 0 | 0 | 0 | 0 | RTS I / 2023 | 0 |  | 0 | 0 | 0 | 0 | 0 | 0 | 0 | 6. EL. | 0 | 0 | 0 | 21 | 0 | 0 | 2 |  |  |  | 0 | 0 | 0 | 004VD_ | 6. EL._0_ | 6. EL._ | 0 | 0 | 0 | 1158 | 0 | 0 | 0 |  |  |  | 21
| 005VD | Svítidla (přesné typy musí odsouhlasit investor) |  |  |  |  | 0 | 0 | 0 | [10 empty] | 6. EL. | [7 empty] | 0 | 0 | 0
421 | 210800114R00R | Osvětlení 1 - SVÍTIDLO LED, 37,1W/5439lm/4000K, CRI 80, vč. zavěšení |  | ks | 10 | 0 | 0 | 0 | 0 | RTS I / 2023 | 0 |  | 0 | 0 | 0 | 0 | 0 | 0 | 0 | 6. EL. | 0 | 0 | 0 | 21 | 0 | 0 | 2 |  |  |  | 0 | 0 | 0 | 005VD_ | 6. EL._0_ | 6. EL._ | 0 | 0 | 0 | 1160 | 0 | 0 | 0 |  |  |  | 21
422 | 210800114R01R | Osvětlení 2 - SVÍTIDLO LED, 104W/17353lm/4000K, CRI 80, vč. Zavěšení |  | ks | 10 | 0 | 0 | 0 | 0 | RTS I / 2023 | 0 |  | 0 | 0 | 0 | 0 | 0 | 0 | 0 | 6. EL. | 0 | 0 | 0 | 21 | 0 | 0 | 2 |  |  |  | 0 | 0 | 0 | 005VD_ | 6. EL._0_ | 6. EL._ | 0 | 0 | 0 | 1161 | 0 | 0 | 0 |  |  |  | 21
423 | 210800114R02R | Osvětlení 2-NO - SVÍTIDLO LED, 104W/17353lm/4000K, CRI 80, NOUZOVÝ MODUL 1HODINA, 5,2W/926lm, vč. Zavěšení |  | ks | 6 | 0 | 0 | 0 | 0 | RTS I / 2023 | 0 |  | 0 | 0 | 0 | 0 | 0 | 0 | 0 | 6. EL. | 0 | 0 | 0 | 21 | 0 | 0 | 2 |  |  |  | 0 | 0 | 0 | 005VD_ | 6. EL._0_ | 6. EL._ | 0 | 0 | 0 | 1162 | 0 | 0 | 0 |  |  |  | 21
424 | 210800114R03R | Osvětlení 3 - SVÍTIDLO LED, 32W/3200lm/4000K, CRI 80, IP44 |  | ks | 2 | 0 | 0 | 0 | 0 | RTS I / 2023 | 0 |  | 0 | 0 | 0 | 0 | 0 | 0 | 0 | 6. EL. | 0 | 0 | 0 | 21 | 0 | 0 | 2 |  |  |  | 0 | 0 | 0 | 005VD_ | 6. EL._0_ | 6. EL._ | 0 | 0 | 0 | 1163 | 0 | 0 | 0 |  |  |  | 21
425 | 210800114R04R | Osvětlení N1 - NOUZOVÉ LED SVÍTIDLO, 1W/350lm, nástěnné, IP44, nouzový modul 1h |  | ks | 7 | 0 | 0 | 0 | 0 | RTS I / 2023 | 0 |  | 0 | 0 | 0 | 0 | 0 | 0 | 0 | 6. EL. | 0 | 0 | 0 | 21 | 0 | 0 | 2 |  |  |  | 0 | 0 | 0 | 005VD_ | 6. EL._0_ | 6. EL._ | 0 | 0 | 0 | 1164 | 0 | 0 | 0 |  |  |  | 21
426 | 210800114R05R | Osvětlení VEN - LED reflektor 50W/4500lm, 230V, IP65 |  | ks | 3 | 0 | 0 | 0 | 0 | RTS I / 2023 | 0 |  | 0 | 0 | 0 | 0 | 0 | 0 | 0 | 6. EL. | 0 | 0 | 0 | 21 | 0 | 0 | 2 |  |  |  | 0 | 0 | 0 | 005VD_ | 6. EL._0_ | 6. EL._ | 0 | 0 | 0 | 1165 | 0 | 0 | 0 |  |  |  | 21
427 | 210800114R07R | Recyklační poplatek |  | ks | 38 | 0 | 0 | 0 | 0 | RTS I / 2023 | 0 |  | 0 | 0 | 0 | 0 | 0 | 0 | 0 | 6. EL. | 0 | 0 | 0 | 21 | 0 | 0 | 2 |  |  |  | 0 | 0 | 0 | 005VD_ | 6. EL._0_ | 6. EL._ | 0 | 0 | 0 | 1166 | 0 | 0 | 0 |  |  |  | 21
428 | 210800114R06R | Měření osvětlení + protokol |  | soubor | 1 | 0 | 0 | 0 | 0 | RTS I / 2023 | 0 |  | 0 | 0 | 0 | 0 | 0 | 0 | 0 | 6. EL. | 0 | 0 | 0 | 21 | 0 | 0 | 2 |  |  |  | 0 | 0 | 0 | 005VD_ | 6. EL._0_ | 6. EL._ | 0 | 0 | 0 | 1167 | 0 | 0 | 0 |  |  |  | 21
| 006VD | Ostatní technologie |  |  |  |  | 0 | 0 | 0 | [10 empty] | 6. EL. | [7 empty] | 0 | 0 | 0
429 | 210800114R00R | Připojení ventilátoru vč.ovladačů - ventilátor a ovladač je dodávka VZT |  | kpl | 3 | 0 | 0 | 0 | 0 | RTS I / 2023 | 0 |  | 0 | 0 | 0 | 0 | 0 | 0 | 0 | 6. EL. | 0 | 0 | 0 | 21 | 0 | 0 | 2 |  |  |  | 0 | 0 | 0 | 006VD_ | 6. EL._0_ | 6. EL._ | 0 | 0 | 0 | 1169 | 0 | 0 | 0 |  |  |  | 21
430 | 210800114R00R | Připojení VZT zařízení - zařízení a ovladač je dodávka VZT |  | kpl | 8 | 0 | 0 | 0 | 0 | RTS I / 2023 | 0 |  | 0 | 0 | 0 | 0 | 0 | 0 | 0 | 6. EL. | 0 | 0 | 0 | 21 | 0 | 0 | 2 |  |  |  | 0 | 0 | 0 | 006VD_ | 6. EL._0_ | 6. EL._ | 0 | 0 | 0 | 1170 | 0 | 0 | 0 |  |  |  | 21
431 | 210800114R00R | Bezpečnostní evakuační značení - fotoluminiscenční |  | kpl | 6 | 0 | 0 | 0 | 0 | RTS I / 2023 | 0 |  | 0 | 0 | 0 | 0 | 0 | 0 | 0 | 6. EL. | 0 | 0 | 0 | 21 | 0 | 0 | 2 |  |  |  | 0 | 0 | 0 | 006VD_ | 6. EL._0_ | 6. EL._ | 0 | 0 | 0 | 1171 | 0 | 0 | 0 |  |  |  | 21
| 007VD | Zásuvky (standart jako např. ABB Tango) |  |  |  |  | 0 | 0 | 0 | [10 empty] | 6. EL. | [7 empty] | 0 | 0 | 0
432 | 650052611R00 | Montáž zásuvky nástěnné |  | kus | 20 | 0 | 0 | 0 | 0 | RTS II / 2023 | 0 |  | 0 | 0 | 0 | 0 | 0 | 0 | 0 | 6. EL. | 0 | 0 | 0 | 21 | 0 | 0 | 2 |  |  |  | 0 | 0 | 0 | 007VD_ | 6. EL._0_ | 6. EL._ | 0 | 0 | 0 | 1173 | 0 | 0 | 0 |  |  |  | 21
|  | 20 |  |  | 20
433 | 210111001R00 | Zásuvka jednonásobná |  | kus | 1 | 0 | 0 | 0 | 0 | RTS II / 2023 | 0 |  | 0 | 0 | 0 | 0 | 0 | 0 | 0 | 6. EL. | 0 | 0 | 0 | 21 | 0 | 0 | 2 |  |  |  | 0 | 0 | 0 | 007VD_ | 6. EL._0_ | 6. EL._ | 0 | 0 | 0 | 1175 | 0 | 0 | 0 |  |  |  | 21
434 | 210111131R00 | Zásuvka jednonásobná, IP44 |  | kus | 19 | 0 | 0 | 0 | 0 | RTS II / 2023 | 0 |  | 0 | 0 | 0 | 0 | 0 | 0 | 0 | 6. EL. | 0 | 0 | 0 | 21 | 0 | 0 | 2 |  |  |  | 0 | 0 | 0 | 007VD_ | 6. EL._0_ | 6. EL._ | 0 | 0 | 0 | 1176 | 0 | 0 | 0 |  |  |  | 21
435 | 650052822R00 | Montáž zásuvky 400V |  | kus | 4 | 0 | 0 | 0 | 0 | RTS II / 2023 | 0 |  | 0 | 0 | 0 | 0 | 0 | 0 | 0 | 6. EL. | 0 | 0 | 0 | 21 | 0 | 0 | 2 |  |  |  | 0 | 0 | 0 | 007VD_ | 6. EL._0_ | 6. EL._ | 0 | 0 | 0 | 1177 | 0 | 0 | 0 |  |  |  | 21
436 | 210111201R00 | Zásuvka 400V/16A, IP44 |  | kus | 4 | 0 | 0 | 0 | 0 | RTS II / 2023 | 0 |  | 0 | 0 | 0 | 0 | 0 | 0 | 0 | 6. EL. | 0 | 0 | 0 | 21 | 0 | 0 | 2 |  |  |  | 0 | 0 | 0 | 007VD_ | 6. EL._0_ | 6. EL._ | 0 | 0 | 0 | 1178 | 0 | 0 | 0 |  |  |  | 21
| 008VD | Kabeláž |  |  |  |  | 0 | 0 | 0 | [10 empty] | 6. EL. | [7 empty] | 0 | 0 | 0
437 | 220301021R00 | Montáž Lišta elektroinstalační L 20 |  | m | 550 | 0 | 0 | 0 | 0 | RTS II / 2023 | 0 |  | 0 | 0 | 0 | 0 | 0 | 0 | 0 | 6. EL. | 0 | 0 | 0 | 21 | 0 | 0 | 2 |  |  |  | 0 | 0 | 0 | 008VD_ | 6. EL._0_ | 6. EL._ | 0 | 0 | 0 | 1180 | 0 | 0 | 0 |  |  |  | 21
|  | 130+420 |  |  | 550
438 | 345710531 | El. instalační trubka ohebná pr.20, vč.úchytek |  | m | 130 | 0 | 0 | 0 | 0 | RTS II / 2023 | 0 |  | 0 | 0 | 0 | 0 | 0 | 0 | 0 | 6. EL. | 0 | 0 | 0 | 21 | 0 | 0 | 1 |  |  |  | 0 | 0 | 0 | 008VD_ | 6. EL._0_ | 6. EL._ | 0 | 0 | 0 | 1182 | 0 | 0 | 0 |  |  |  | 21
439 | 34571092R | Trubka elektroinstalační tuhá z PVC, průměr 20 mm, vč. úchytek |  | m | 420 | 0 | 0 | 0 | 0 | RTS II / 2023 | 0 |  | 0 | 0 | 0 | 0 | 0 | 0 | 0 | 6. EL. | 0 | 0 | 0 | 21 | 0 | 0 | 1 |  |  |  | 0 | 0 | 0 | 008VD_ | 6. EL._0_ | 6. EL._ | 0 | 0 | 0 | 1183 | 0 | 0 | 0 |  |  |  | 21
440 | 210020332R00R | Kabelový žlab 50/50, vč.uchycení |  | m | 190 | 0 | 0 | 0 | 0 | RTS II / 2023 | 0 |  | 0 | 0 | 0 | 0 | 0 | 0 | 0 | 6. EL. | 0 | 0 | 0 | 21 | 0 | 0 | 2 |  |  |  | 0 | 0 | 0 | 008VD_ | 6. EL._0_ | 6. EL._ | 0 | 0 | 0 | 1184 | 0 | 0 | 0 |  |  |  | 21
|  | 190 |  |  | 190
441 | 210800117RT1x | Kabel CYKY 750 V 5x4 mm2, včetně dodávky kabelu (zvedák) |  | m | 40 | 0 | 0 | 0 | 0 | RTS II / 2023 | 0 |  | 0 | 0 | 0 | 0 | 0 | 0 | 0 | 6. EL. | 0 | 0 | 0 | 21 | 0 | 0 | 2 |  |  |  | 0 | 0 | 0 | 008VD_ | 6. EL._0_ | 6. EL._ | 0 | 0 | 0 | 1186 | 0 | 0 | 0 |  |  |  | 21
442 | 210800116RT1x | Kabel CYKY 750 V 5x2,5 mm2, včetně dodávky kabelu |  | m | 650 | 0 | 0 | 0 | 0 | RTS II / 2023 | 0 |  | 0 | 0 | 0 | 0 | 0 | 0 | 0 | 6. EL. | 0 | 0 | 0 | 21 | 0 | 0 | 2 |  |  |  | 0 | 0 | 0 | 008VD_ | 6. EL._0_ | 6. EL._ | 0 | 0 | 0 | 1187 | 0 | 0 | 0 |  |  |  | 21
443 | 210800106RT1x | Kabel CYKY 750 V 3x2,5 mm2 uložený pod omítkou, včetně dodávky kabelu |  | m | 560 | 0 | 0 | 0 | 0 | RTS II / 2023 | 0 |  | 0 | 0 | 0 | 0 | 0 | 0 | 0 | 6. EL. | 0 | 0 | 0 | 21 | 0 | 0 | 2 |  |  |  | 0 | 0 | 0 | 008VD_ | 6. EL._0_ | 6. EL._ | 0 | 0 | 0 | 1188 | 0 | 0 | 0 |  |  |  | 21
444 | 210800115RT1x | Kabel CYKY 750 V 5x1,5 mm2 uložený pod omítkou, včetně dodávky kabelu |  | m | 200 | 0 | 0 | 0 | 0 | RTS II / 2023 | 0 |  | 0 | 0 | 0 | 0 | 0 | 0 | 0 | 6. EL. | 0 | 0 | 0 | 21 | 0 | 0 | 2 |  |  |  | 0 | 0 | 0 | 008VD_ | 6. EL._0_ | 6. EL._ | 0 | 0 | 0 | 1189 | 0 | 0 | 0 |  |  |  | 21
445 | 210800105RT1x | Kabel CYKY 750 V 3x1,5 mm2, včetně dodávky kabelu |  | m | 480 | 0 | 0 | 0 | 0 | RTS II / 2023 | 0 |  | 0 | 0 | 0 | 0 | 0 | 0 | 0 | 6. EL. | 0 | 0 | 0 | 21 | 0 | 0 | 2 |  |  |  | 0 | 0 | 0 | 008VD_ | 6. EL._0_ | 6. EL._ | 0 | 0 | 0 | 1190 | 0 | 0 | 0 |  |  |  | 21
446 | 222270609R00x | CYA 35 ZŽL |  | m | 10 | 0 | 0 | 0 | 0 | RTS II / 2023 | 0 |  | 0 | 0 | 0 | 0 | 0 | 0 | 0 | 6. EL. | 0 | 0 | 0 | 21 | 0 | 0 | 2 |  |  |  | 0 | 0 | 0 | 008VD_ | 6. EL._0_ | 6. EL._ | 0 | 0 | 0 | 1191 | 0 | 0 | 0 |  |  |  | 21
447 | 222270605R00x | CYA 6 ZŽL |  | m | 180 | 0 | 0 | 0 | 0 | RTS II / 2023 | 0 |  | 0 | 0 | 0 | 0 | 0 | 0 | 0 | 6. EL. | 0 | 0 | 0 | 21 | 0 | 0 | 2 |  |  |  | 0 | 0 | 0 | 008VD_ | 6. EL._0_ | 6. EL._ | 0 | 0 | 0 | 1192 | 0 | 0 | 0 |  |  |  | 21
448 | 210010301RT1 | D+M Krabice přístrojová KP, bez zapojení, kruhová,včetně dodávky KP 68/2 |  | kus | 20 | 0 | 0 | 0 | 0 | RTS I / 2023 | 0 |  | 0 | 0 | 0 | 0 | 0 | 0 | 0 | 6. EL. | 0 | 0 | 0 | 21 | 0 | 0 | 2 |  |  |  | 0 | 0 | 0 | 008VD_ | 6. EL._0_ | 6. EL._ | 0 | 0 | 0 | 1193 | 0 | 0 | 0 |  |  |  | 21
449 | 210010346RT2 | D+M Drobný, pomocný, elektroinstalační materiál |  | kus | 1 | 0 | 0 | 0 | 0 | RTS I / 2023 | 0 |  | 0 | 0 | 0 | 0 | 0 | 0 | 0 | 6. EL. | 0 | 0 | 0 | 21 | 0 | 0 | 2 |  |  |  | 0 | 0 | 0 | 008VD_ | 6. EL._0_ | 6. EL._ | 0 | 0 | 0 | 1194 | 0 | 0 | 0 |  |  |  | 21
450 | 210010346RT2R | D+M požármí ucpávky |  | kus | 2 | 0 | 0 | 0 | 0 | RTS I / 2023 | 0 |  | 0 | 0 | 0 | 0 | 0 | 0 | 0 | 6. EL. | 0 | 0 | 0 | 21 | 0 | 0 | 2 |  |  |  | 0 | 0 | 0 | 008VD_ | 6. EL._0_ | 6. EL._ | 0 | 0 | 0 | 1195 | 0 | 0 | 0 |  |  |  | 21
| 009VD | Bleskosvod |  |  |  |  | 0 | 0 | 0 | [10 empty] | 6. EL. | [7 empty] | 0 | 0 | 0
451 | 650111611RT8R | D+M Vedení – drát AlMgSi O8 |  | m | 290 | 0 | 0 | 0 | 0 | RTS II / 2023 | 0 |  | 0 | 0 | 0 | 0 | 0 | 0 | 0 | 6. EL. | 0 | 0 | 0 | 21 | 0 | 0 | 2 |  |  |  | 0 | 0 | 0 | 009VD_ | 6. EL._0_ | 6. EL._ | 0 | 0 | 0 | 1197 | 0 | 0 | 0 |  |  |  | 21
452 | 220111771R00R | D+M Vedení – drát O8 FeZn |  | m | 100 | 0 | 0 | 0 | 0 | RTS I / 2023 | 0 |  | 0 | 0 | 0 | 0 | 0 | 0 | 0 | 6. EL. | 0 | 0 | 0 | 21 | 0 | 0 | 2 |  |  |  | 0 | 0 | 0 | 009VD_ | 6. EL._0_ | 6. EL._ | 0 | 0 | 0 | 1198 | 0 | 0 | 0 |  |  |  | 21
453 | 210800105RT1R | D+M Vedení – drát O10 nerez |  | m | 30 | 0 | 0 | 0 | 0 | RTS I / 2023 | 0 |  | 0 | 0 | 0 | 0 | 0 | 0 | 0 | 6. EL. | 0 | 0 | 0 | 21 | 0 | 0 | 2 |  |  |  | 0 | 0 | 0 | 009VD_ | 6. EL._0_ | 6. EL._ | 0 | 0 | 0 | 1199 | 0 | 0 | 0 |  |  |  | 21
454 | 210800105RT1R | D+M Vedení – pásek FeZn 30x4 |  | m | 135 | 0 | 0 | 0 | 0 | RTS I / 2023 | 0 |  | 0 | 0 | 0 | 0 | 0 | 0 | 0 | 6. EL. | 0 | 0 | 0 | 21 | 0 | 0 | 2 |  |  |  | 0 | 0 | 0 | 009VD_ | 6. EL._0_ | 6. EL._ | 0 | 0 | 0 | 1200 | 0 | 0 | 0 |  |  |  | 21
455 | 6501116115R | Pospojení mikropilot |  | ks | 52 | 0 | 0 | 0 | 0 | RTS II / 2023 | 0 |  | 0 | 0 | 0 | 0 | 0 | 0 | 0 | 6. EL. | 0 | 0 | 0 | 21 | 0 | 0 | 2 |  |  |  | 0 | 0 | 0 | 009VD_ | 6. EL._0_ | 6. EL._ | 0 | 0 | 0 | 1201 | 0 | 0 | 0 |  |  |  | 21
456 | 22011177158R | D+M Jímač AlMgSi 1000mm |  | ks | 6 | 0 | 0 | 0 | 0 | RTS I / 2023 | 0 |  | 0 | 0 | 0 | 0 | 0 | 0 | 0 | 6. EL. | 0 | 0 | 0 | 21 | 0 | 0 | 2 |  |  |  | 0 | 0 | 0 | 009VD_ | 6. EL._0_ | 6. EL._ | 0 | 0 | 0 | 1202 | 0 | 0 | 0 |  |  |  | 21
457 | 210800105RT51R | D+M Jímač AlMgSi 1500mm |  | ks | 4 | 0 | 0 | 0 | 0 | RTS I / 2023 | 0 |  | 0 | 0 | 0 | 0 | 0 | 0 | 0 | 6. EL. | 0 | 0 | 0 | 21 | 0 | 0 | 2 |  |  |  | 0 | 0 | 0 | 009VD_ | 6. EL._0_ | 6. EL._ | 0 | 0 | 0 | 1203 | 0 | 0 | 0 |  |  |  | 21
458 | 210800105RT9R | D+M Úchyt pro jímač na plechové střechy |  | ks | 10 | 0 | 0 | 0 | 0 | RTS I / 2023 | 0 |  | 0 | 0 | 0 | 0 | 0 | 0 | 0 | 6. EL. | 0 | 0 | 0 | 21 | 0 | 0 | 2 |  |  |  | 0 | 0 | 0 | 009VD_ | 6. EL._0_ | 6. EL._ | 0 | 0 | 0 | 1204 | 0 | 0 | 0 |  |  |  | 21
459 | 8501116115R | D+M Podpěra vedení pro plechové střechy |  | ks | 290 | 0 | 0 | 0 | 0 | RTS II / 2023 | 0 |  | 0 | 0 | 0 | 0 | 0 | 0 | 0 | 6. EL. | 0 | 0 | 0 | 21 | 0 | 0 | 2 |  |  |  | 0 | 0 | 0 | 009VD_ | 6. EL._0_ | 6. EL._ | 0 | 0 | 0 | 1205 | 0 | 0 | 0 |  |  |  | 21
460 | 86011177158R | D+M Zkušební svorka |  | ks | 4 | 0 | 0 | 0 | 0 | RTS I / 2023 | 0 |  | 0 | 0 | 0 | 0 | 0 | 0 | 0 | 6. EL. | 0 | 0 | 0 | 21 | 0 | 0 | 2 |  |  |  | 0 | 0 | 0 | 009VD_ | 6. EL._0_ | 6. EL._ | 0 | 0 | 0 | 1206 | 0 | 0 | 0 |  |  |  | 21
461 | 870800105RT51R | D+M Zemní box pro zkušební svorku |  | ks | 4 | 0 | 0 | 0 | 0 | RTS I / 2023 | 0 |  | 0 | 0 | 0 | 0 | 0 | 0 | 0 | 6. EL. | 0 | 0 | 0 | 21 | 0 | 0 | 2 |  |  |  | 0 | 0 | 0 | 009VD_ | 6. EL._0_ | 6. EL._ | 0 | 0 | 0 | 1207 | 0 | 0 | 0 |  |  |  | 21
462 | 880800105RT9R | D+M Křížová svorka |  | ks | 70 | 0 | 0 | 0 | 0 | RTS I / 2023 | 0 |  | 0 | 0 | 0 | 0 | 0 | 0 | 0 | 6. EL. | 0 | 0 | 0 | 21 | 0 | 0 | 2 |  |  |  | 0 | 0 | 0 | 009VD_ | 6. EL._0_ | 6. EL._ | 0 | 0 | 0 | 1208 | 0 | 0 | 0 |  |  |  | 21
463 | 7501116115R | D+M Svorka SS |  | ks | 80 | 0 | 0 | 0 | 0 | RTS II / 2023 | 0 |  | 0 | 0 | 0 | 0 | 0 | 0 | 0 | 6. EL. | 0 | 0 | 0 | 21 | 0 | 0 | 2 |  |  |  | 0 | 0 | 0 | 009VD_ | 6. EL._0_ | 6. EL._ | 0 | 0 | 0 | 1209 | 0 | 0 | 0 |  |  |  | 21
464 | 72011177158R | D+M Připojení k ocelové konstrukci |  | ks | 60 | 0 | 0 | 0 | 0 | RTS I / 2023 | 0 |  | 0 | 0 | 0 | 0 | 0 | 0 | 0 | 6. EL. | 0 | 0 | 0 | 21 | 0 | 0 | 2 |  |  |  | 0 | 0 | 0 | 009VD_ | 6. EL._0_ | 6. EL._ | 0 | 0 | 0 | 1210 | 0 | 0 | 0 |  |  |  | 21
465 | 710800105RT51R | D+M Ekvipotenciální připojnice |  | ks | 1 | 0 | 0 | 0 | 0 | RTS I / 2023 | 0 |  | 0 | 0 | 0 | 0 | 0 | 0 | 0 | 6. EL. | 0 | 0 | 0 | 21 | 0 | 0 | 2 |  |  |  | 0 | 0 | 0 | 009VD_ | 6. EL._0_ | 6. EL._ | 0 | 0 | 0 | 1211 | 0 | 0 | 0 |  |  |  | 21
466 | 710800105RT9R | D+M Svorka pro ekvipotenciální přípojnice |  | ks | 1 | 0 | 0 | 0 | 0 | RTS I / 2023 | 0 |  | 0 | 0 | 0 | 0 | 0 | 0 | 0 | 6. EL. | 0 | 0 | 0 | 21 | 0 | 0 | 2 |  |  |  | 0 | 0 | 0 | 009VD_ | 6. EL._0_ | 6. EL._ | 0 | 0 | 0 | 1212 | 0 | 0 | 0 |  |  |  | 21
467 | 7501116115R | D+M asfaltový nátěr |  | ks | 4 | 0 | 0 | 0 | 0 | RTS II / 2023 | 0 |  | 0 | 0 | 0 | 0 | 0 | 0 | 0 | 6. EL. | 0 | 0 | 0 | 21 | 0 | 0 | 2 |  |  |  | 0 | 0 | 0 | 009VD_ | 6. EL._0_ | 6. EL._ | 0 | 0 | 0 | 1213 | 0 | 0 | 0 |  |  |  | 21
468 | 76011177158R | D+M Drobný elektroinstalační materiál |  | ks | 1 | 0 | 0 | 0 | 0 | RTS I / 2023 | 0 |  | 0 | 0 | 0 | 0 | 0 | 0 | 0 | 6. EL. | 0 | 0 | 0 | 21 | 0 | 0 | 2 |  |  |  | 0 | 0 | 0 | 009VD_ | 6. EL._0_ | 6. EL._ | 0 | 0 | 0 | 1214 | 0 | 0 | 0 |  |  |  | 21
469 | 770800105RT51R | Dohled, koordinace, komunikace s revizním technikem, koordinace s dodavatelem ocelových konstrukcí a panelů, dílenská dokumentace |  | kpl | 1 | 0 | 0 | 0 | 0 | RTS I / 2023 | 0 |  | 0 | 0 | 0 | 0 | 0 | 0 | 0 | 6. EL. | 0 | 0 | 0 | 21 | 0 | 0 | 2 |  |  |  | 0 | 0 | 0 | 009VD_ | 6. EL._0_ | 6. EL._ | 0 | 0 | 0 | 1215 | 0 | 0 | 0 |  |  |  | 21
470 | 780800105RT9R | Revize hromosvodu |  | kpl | 1 | 0 | 0 | 0 | 0 | RTS I / 2023 | 0 |  | 0 | 0 | 0 | 0 | 0 | 0 | 0 | 6. EL. | 0 | 0 | 0 | 21 | 0 | 0 | 2 |  |  |  | 0 | 0 | 0 | 009VD_ | 6. EL._0_ | 6. EL._ | 0 | 0 | 0 | 1216 | 0 | 0 | 0 |  |  |  | 21
| 002VD | Ostatní |  |  |  |  | 0 | 0 | 0 | [10 empty] | 6. EL. | [7 empty] | 0 | 0 | 0
471 | 222330891R00x | Autonomní hlásič opticko-kouřový, baterie |  | kus | 4 | 0 | 0 | 0 | 0 | RTS II / 2023 | 0 |  | 0 | 0 | 0 | 0 | 0 | 0 | 0 | 6. EL. | 0 | 0 | 0 | 21 | 0 | 0 | 2 |  |  |  | 0 | 0 | 0 | 002VD_ | 6. EL._0_ | 6. EL._ | 0 | 0 | 0 | 1218 | 0 | 0 | 0 |  |  |  | 21
472 | 222330891R001x | Oživení, měření, doprava |  | kpl. | 1 | 0 | 0 | 0 | 0 | RTS II / 2023 | 0 |  | 0 | 0 | 0 | 0 | 0 | 0 | 0 | 6. EL. | 0 | 0 | 0 | 21 | 0 | 0 | 2 |  |  |  | 0 | 0 | 0 | 002VD_ | 6. EL._0_ | 6. EL._ | 0 | 0 | 0 | 1219 | 0 | 0 | 0 |  |  |  | 21
473 | 222330891R002x | Koordinace s ostatními profesemi |  | kpl. | 1 | 0 | 0 | 0 | 0 | RTS II / 2023 | 0 |  | 0 | 0 | 0 | 0 | 0 | 0 | 0 | 6. EL. | 0 | 0 | 0 | 21 | 0 | 0 | 2 |  |  |  | 0 | 0 | 0 | 002VD_ | 6. EL._0_ | 6. EL._ | 0 | 0 | 0 | 1220 | 0 | 0 | 0 |  |  |  | 21
474 | 222330891R003x | Celková prohlídka elektrických rozvodů, Revize |  | kpl. | 1 | 0 | 0 | 0 | 0 | RTS II / 2023 | 0 |  | 0 | 0 | 0 | 0 | 0 | 0 | 0 | 6. EL. | 0 | 0 | 0 | 21 | 0 | 0 | 2 |  |  |  | 0 | 0 | 0 | 002VD_ | 6. EL._0_ | 6. EL._ | 0 | 0 | 0 | 1221 | 0 | 0 | 0 |  |  |  | 21
475 | 222330891R004x | Dokumentace skutečného provedení |  | kpl. | 1 | 0 | 0 | 0 | 0 | RTS II / 2023 | 0 |  | 0 | 0 | 0 | 0 | 0 | 0 | 0 | 6. EL. | 0 | 0 | 0 | 21 | 0 | 0 | 2 |  |  |  | 0 | 0 | 0 | 002VD_ | 6. EL._0_ | 6. EL._ | 0 | 0 | 0 | 1222 | 0 | 0 | 0 |  |  |  | 21
476 | 222330891R005x | Dokumentace Zhotovitele |  | kus | 1 | 0 | 0 | 0 | 0 | RTS II / 2023 | 0 |  | 0 | 0 | 0 | 0 | 0 | 0 | 0 | 6. EL. | 0 | 0 | 0 | 21 | 0 | 0 | 2 |  |  |  | 0 | 0 | 0 | 002VD_ | 6. EL._0_ | 6. EL._ | 0 | 0 | 0 | 1223 | 0 | 0 | 0 |  |  |  | 21
|  | Vedlejší rozpočtové náklady |  |  |  |  | 0 | 0 | 0
|  | VORN - Vedlejší a ostatní rozpočtové náklady |  |  |  |  | 0 | 0 | 0 | [10 empty] | 7.VRN
| 03VRN | Vedlejší náklady |  |  |  |  | 0 | 0 | 0 | [10 empty] | 7.VRN | [7 empty] | 0 | 0 | 0
477 | 030001VRN | Zařízení staveniště - veškeré náklady spojené s vybudováním, provozem a odstraněním ZS |  | Soubor | 1 | 0 | 0 | 0 | 0 |  | 0 |  | 0 | 0 | 0 | 0 | 0 | 0 | 0 | 7.VRN | 0 | 0 | 0 | 21 | 0 | 0 | 99 |  |  |  | 0 | 0 | 0 | 03VRN_ | 7.VRN_ _ | 7.VRN_ | 0 | 0 | 0 | 1227 | 0 | 0 | 0 |  |  | 0 | 21
478 | 030002VRN | Zkoušky a revize - náklady zhotovitele na provádění zkoušek a revizí nezbytných k provedení díla |  | Soubor | 1 | 0 | 0 | 0 | 0 |  | 0 |  | 0 | 0 | 0 | 0 | 0 | 0 | 0 | 7.VRN | 0 | 0 | 0 | 21 | 0 | 0 | 99 |  |  |  | 0 | 0 | 0 | 03VRN_ | 7.VRN_ _ | 7.VRN_ | 0 | 0 | 0 | 1228 | 0 | 0 | 0 |  |  | 0 | 21
479 | 030003VRN | Provozní vlivy - zohlednění všech cizích vlivů způsobených na stavbě |  | Soubor | 1 | 0 | 0 | 0 | 0 |  | 0 |  | 0 | 0 | 0 | 0 | 0 | 0 | 0 | 7.VRN | 0 | 0 | 0 | 21 | 0 | 0 | 99 |  |  |  | 0 | 0 | 0 | 03VRN_ | 7.VRN_ _ | 7.VRN_ | 0 | 0 | 0 | 1229 | 0 | 0 | 0 |  |  | 0 | 21
480 | 030004VRN | Geodetické práce - vytyčení všech stávajících podzemních sítí, stavby, IS, skutečného provedení atd. |  | Soubor | 1 | 0 | 0 | 0 | 0 |  | 0 |  | 0 | 0 | 0 | 0 | 0 | 0 | 0 | 7.VRN | 0 | 0 | 0 | 21 | 0 | 0 | 99 |  |  |  | 0 | 0 | 0 | 03VRN_ | 7.VRN_ _ | 7.VRN_ | 0 | 0 | 0 | 1230 | 0 | 0 | 0 |  |  | 0 | 21
481 | 030005VRN | Mimostaveništní doprava - mimořádné náklady spojené s dopravou materiálu na staveniště |  | Soubor | 1 | 0 | 0 | 0 | 0 |  | 0 |  | 0 | 0 | 0 | 0 | 0 | 0 | 0 | 7.VRN | 0 | 0 | 0 | 21 | 0 | 0 | 99 |  |  |  | 0 | 0 | 0 | 03VRN_ | 7.VRN_ _ | 7.VRN_ | 0 | 0 | 0 | 1231 | 0 | 0 | 0 |  |  | 0 | 21
482 | 030006VRN | Územní vlivy - zohlednění dopravních omezení záborů veřejných ploch vč. dokumentace a povolení přechodné úpravy provozu na pozemních kom. |  | Soubor | 1 | 0 | 0 | 0 | 0 |  | 0 |  | 0 | 0 | 0 | 0 | 0 | 0 | 0 | 7.VRN | 0 | 0 | 0 | 21 | 0 | 0 | 99 |  |  |  | 0 | 0 | 0 | 03VRN_ | 7.VRN_ _ | 7.VRN_ | 0 | 0 | 0 | 1232 | 0 | 0 | 0 |  |  | 0 | 21
483 | 030007VRN | Vnitroareálová doprava - mimořádné náklady spojené se stíženými podmínkami (absence přístupu apod.) |  | Soubor | 1 | 0 | 0 | 0 | 0 |  | 0 |  | 0 | 0 | 0 | 0 | 0 | 0 | 0 | 7.VRN | 0 | 0 | 0 | 21 | 0 | 0 | 99 |  |  |  | 0 | 0 | 0 | 03VRN_ | 7.VRN_ _ | 7.VRN_ | 0 | 0 | 0 | 1233 | 0 | 0 | 0 |  |  | 0 | 21
484 | 030008VRN | Dokumentace skutečného provedení stavby |  | Soubor | 1 | 0 | 0 | 0 | 0 |  | 0 |  | 0 | 0 | 0 | 0 | 0 | 0 | 0 | 7.VRN | 0 | 0 | 0 | 21 | 0 | 0 | 99 |  |  |  | 0 | 0 | 0 | 03VRN_ | 7.VRN_ _ | 7.VRN_ | 0 | 0 | 0 | 1234 | 0 | 0 | 0 |  |  | 0 | 21
485 | 030009VRN | Bankovní záruky - náklady na bankovní záruky dle podmínek zadavatele |  | Soubor | 1 | 0 | 0 | 0 | 0 |  | 0 |  | 0 | 0 | 0 | 0 | 0 | 0 | 0 | 7.VRN | 0 | 0 | 0 | 21 | 0 | 0 | 99 |  |  |  | 0 | 0 | 0 | 03VRN_ | 7.VRN_ _ | 7.VRN_ | 0 | 0 | 0 | 1235 | 0 | 0 | 0 |  |  | 0 | 21
486 | 0300010VRN | Pojištění stavby - náklady na pojištění stavby dle podmínek zadavatele |  | Soubor | 1 | 0 | 0 | 0 | 0 |  | 0 |  | 0 | 0 | 0 | 0 | 0 | 0 | 0 | 7.VRN | 0 | 0 | 0 | 21 | 0 | 0 | 99 |  |  |  | 0 | 0 | 0 | 03VRN_ | 7.VRN_ _ | 7.VRN_ | 0 | 0 | 0 | 1236 | 0 | 0 | 0 |  |  | 0 | 21
487 | 0300011VRN | Dílenská a výrobní dokumentace |  | Soubor | 1 | 0 | 0 | 0 | 0 |  | 0 |  | 0 | 0 | 0 | 0 | 0 | 0 | 0 | 7.VRN | 0 | 0 | 0 | 21 | 0 | 0 | 99 |  |  |  | 0 | 0 | 0 | 03VRN_ | 7.VRN_ _ | 7.VRN_ | 0 | 0 | 0 | 1237 | 0 | 0 | 0 |  |  | 0 | 21
488 | 0300012VRN | Koordinační činnost pro jednotlivé profese vč. dokumentace |  | Soubor | 1 | 0 | 0 | 0 | 0 |  | 0 |  | 0 | 0 | 0 | 0 | 0 | 0 | 0 | 7.VRN | 0 | 0 | 0 | 21 | 0 | 0 | 99 |  |  |  | 0 | 0 | 0 | 03VRN_ | 7.VRN_ _ | 7.VRN_ | 0 | 0 | 0 | 1238 | 0 | 0 | 0 |  |  | 0 | 21
489 | 0300013VRN | Zajištění kolaudace stavby včetně inženýrské činnosti |  | Soubor | 1 | 0 | 0 | 0 | 0 |  | 0 |  | 0 | 0 | 0 | 0 | 0 | 0 | 0 | 7.VRN | 0 | 0 | 0 | 21 | 0 | 0 | 99 |  |  |  | 0 | 0 | 0 | 03VRN_ | 7.VRN_ _ | 7.VRN_ | 0 | 0 | 0 | 1239 | 0 | 0 | 0 |  |  | 0 | 21
[7 empty] | Celkem: |  | 0
Poznámka:
Popis rozpočtu - "Autodílna - SAKO Brno, a.s., Černovická 15". Rozpočet je zpracován z dokumentace pro provádění stavby. a) veškeré položky, přípomoce, dopravu, montáž, zpevněné montážní plochy, atd... zahrnout do jednotlivých jednotkových cen. b) součástí prací jsou veškeré zkoušky, potřebná měření, inspekce, uvedení zařízení do provozu, zaškolení obsluhy, provozní řády, manuály a revize v českém jazyce. Za komplexní vyzkoušení se považuje bezporuchový provoz po dobu minimálně 96 hod. c) součástí dodávky je zpracování veškeré dílenské dokumentace a dokumentace skutečného provedení. d) součástí dodávky je kompletní dokladová část díla nutná k získání kolaudačního souhlasu stavby. e) v rozsahu prací zhotovitele jsou rovněž jakékoliv prvky, zařízení, práce a pomocné materiály, neuvedené v tomto soupisu výkonů, které jsou ale nezbytně nutné k dodání, instalaci, dokončení a provozování díla, včetně ztratného a prořezů. f) součástí dodávky jsou veškerá geodetická měření jako například vytyčení konstrukcí, kontrolní měření, zaměření skutečného stavu a pod. g) součástí dodávky jsou i náklady na případná opatření související s ochranou stávajících sítí, komunikací či staveb. h) součástí jednotkových cen jsou i vícenáklady související s výstavbou v zimním období, průběžný úklid staveniště a přilehlých komunikací, likvidaci odpadů, dočasná dopravní omezení atd. k) pokud se v dokumentaci vyskytují obchodní názvy, jedná se pouze o vymezení minimálních požadovaných standardů výrobku, technologie či materiálu a zadavatel připouští použití i jiného, kvalitativně či technologicky obdobného řešení, které spňuje minimální parametry uvedené ve specifikaci projektové dokumentace. Nedílnou součástí výkazu výměr (slepého rozpočtu) je projektová dokumentace!! Zpracovatel nabídky je povinen prověřit specifikace a výměry uvedené ve výkazu výměr. V případě zjištěných rozdílů má na tyto rozdíly upozornit ve lhůtě pro podání nabídek prostřednictvím žádosti o dodatečné informace k zadávacím podmínkám. Uchazeč vyplní všechny položky soupisu prací.

## VORN (hidden)
Vedlejší a ostatní rozpočtové náklady
Název stavby: | "Autodílna - SAKO Brno, a.s., Černovická 15" | Objednatel: | SAKO Brno, a.s., Jedovnická 4247/2, Židenice, 628 |  | IČO/DIČ: | 60713470/
Druh stavby: | Skladovací hala - autodílna | Projektant: | GARANT projekt s.r.o., |  | IČO/DIČ: | 06722865/
Lokalita: | SAKO Brno, Černovická 454/15, Komárov, 617 00 Brno Jih | Zhotovitel: | - |  | IČO/DIČ:
Začátek výstavby: | 01.10.2024 | Konec výstavby: |  |  | Položek: | 489
JKSO: | 8115171 | Zpracoval: | GARANT projekt s.r.o., |  | Datum: | 20.08.2024
Vedlejší rozpočtové náklady VRN
Doplňkové náklady DN |  |  | Kč | % | Základna | Kč
Práce přesčas |  |  | 0 |  |  | 0
Bez pevné podl. |  |  | 0 |  |  | 0
Kulturní památka |  |  | 0 |  |  | 0
Celkem DN | [5 empty] | 0
Náklady na umístění stavby (NUS) |  |  | Kč | % | Základna | Kč
Zařízení staveniště |  |  | 0 |  |  | 0
Mimostav. doprava |  |  | 0 |  |  | 0
Územní vlivy |  |  | 0 |  |  | 0
Provozní vlivy |  |  | 0 |  |  | 0
Ostatní |  |  | 0 |  |  | 0
NUS z rozpočtu |  |  | 0 |  |  | 0
Celkem NUS | [5 empty] | 0
Celkem VRN |  |  | 0
Vedlejší a ostatní rozpočtové náklady VORN
Ostatní rozpočtové náklady (VORN) |  |  | Kč | % | Základna | Kč
Průzkumy, geodetické a projektové práce |  |  | 0 |  |  | 0
Příprava staveniště |  |  | 0 |  |  | 0
Zařízení staveniště |  |  | 0 |  |  | 0
Inženýrské činnosti |  |  | 0 |  |  | 0
Finanční náklady |  |  | 0 |  |  | 0
Územní vlivy |  |  | 0 |  |  | 0
Provozní vlivy |  |  | 0 |  |  | 0
Náklady na pracovníky |  |  | 0 |  |  | 0
Ostatní náklady |  |  | 0 |  |  | 0
Vlastní VORN |  |  | 0 |  |  | 0
Celkem VORN | [5 empty] | 0