## IO 01.02.01
Výkaz výměr
Stavba : |  | SAKO Brno, a.s., Projekt dotříďovací linky
Objekt : |  | IO 01.02.01 Přípojka vody
P.č. | Číslo položky | Název položky | MJ | množství | cena / MJ | celkem (Kč)
Díl: | 1 | Zemní práce | [7 empty] | 1
1 | 115101201 | Čerpání vody na výšku do 10 m, přítok do 500 l | hod | 100 |  | 0 |  |  |  | 2 | 1 | 1 | 1 | 1 | 0 | 0 | 0 | 0 | 0 | 1 | 1 | 0
2 | 119004111 | Dočasné zajištění. podz. vedení-kabelů do 3 ks | m | 2 |  | #VALUE! |  |  |  |  | 1 | 1 | 1 | 1 | #REF! | 0 | 0 | 0 | 0 | 1 | 1 | 0
3 | 119004111 | Dočasné zajištění. podz. vedení - vodovodu do DN200 | m | 2 |  | #VALUE! |  |  |  | 2 | 1 | 1 | 1 | 1 | #VALUE! | 0 | 0 | 0 | 0 | 1 | 1 | 0
4 | 130001101 | Příplatek za ztíž. vykopávky - 20% z pol.5 | m3 | 1.9 |  | #VALUE!
5 | 132201201 | Hloubení rýh šířky do 200 cm v hor.3 do 100 m3 | m3 | 9.3 |  | #VALUE!
|  | dle výpisu - pro vodovod: 9,30 m3 |  | 9.3 |  | #VALUE!
6 | 132201209 | Příplatek za lepivost v hor.3 - 50% | m3 | 4.65 |  | #VALUE!
7 | 151101101 | Zřízení pažení a rozepř.stěn rýh -příložné-hl. do 2 m | m2 | 17.6 |  | #VALUE! | 0 |  |  | 2 | 1 | 1 | 1 | 1 | #VALUE! | 0 | 0 | 0 | 0 | 1 | 1 | 0
|  | dle výpisu - pro vodovod: 17,60 m2 |  | 17.6 |  | #VALUE! |  |  |  | 2 | 1 | 1 | 1 | 1 | #VALUE! | 0 | 0 | 0 | 0 | 1 | 1 | 0
8 | 151201111 | Odstranění pažení a rozepř.stěn-příložné-hl. do 2 m | m2 | 17.6 |  | #VALUE! | 0
|  | dle výpisu - pro vodovod: 17,60 m2 |  | 17.6 |  | #VALUE! |  |  |  | 2 | 1 | 1 | 1 | 1 | #VALUE! | 0 | 0 | 0 | 0 | 1 | 1 | 0
9 | 131201102 | Hloubení nezapažených jam v hor.3 do 1000 m3 | m3 | 121 |  | #VALUE! | 0
|  | dle výpisu - pro vodovod: 121,0 m3 |  | 121 |  | #VALUE! |  |  |  | 2 | 1 | 1 | 1 | 1 | #VALUE! | 0 | 0 | 0 | 0 | 1 | 1 | 0
10 | 132201109 | Příplatek za lepivost v hor.3 | m3 | 60.5 |  | #VALUE! |  |  |  | 2 | 1 | 1 | 1 | 1 | #VALUE! | 0 | 0 | 0 | 0 | 1 | 1 | 0
11 | 161101101 | Svislé přemístění výkopku z hor.1-4 do 2,5 m | m3 | 42.3 |  | #VALUE!
12 | 162701105 | Vodorovné přemístění výkopku z hor.1-4 do 10 000m | m3 | 130.3 |  | #VALUE! |  |  |  | 2 | 1 | 1 | 1 | 1 | #VALUE! | 0 | 0 | 0 | 0 | 1 | 1 | 0
|  | dle výpisu - pro vodovod: 130,30 m3 |  | 130.3 |  | #VALUE!
13 | 167101102 | Nakládání výkopku z hor.1-4 v množství přes 100 m3 | m3 | 130.3 |  | #VALUE!
14 | 171201101 | Uložení na skládku | m3 | 130.3 |  | #VALUE! | 0
15 | 174101101 | Zásyp jam, rýh, šachet se zhutněním 2x hutnit po vrstvách 150 mm | m3 | 94.9 |  | #VALUE!
16 | 175101101 | Obsyp potrubí se zhutněním vč. dodávky písku 0-4 | m3 | 2.8 |  | #VALUE! |  |  |  | 4 |  |  |  |  | #REF! | 0 | 0 | 0 | 0
17 | 181101101 | Úprava pláně bez zhutnění | m2 | 150 |  | #VALUE!
18 | 189000000 | Zajištění výkopu výstražnou páskou | m | 40 |  | #VALUE!
|  | Dodávka |  |  |  | #VALUE!
19 | 1.1 | Kamenivo těžené-štěrkodrť vč. dopravy | t | 179.4 |  | #VALUE!
20 | Pol_20 | Skládkování | t | 234.55 |  | #VALUE!
| Celkem za | 1 Zemní práce |  |  |  | #VALUE! |  |  |  | 1
Díl: | 4 | Vodorovné konstrukce |  |  |  | #VALUE! |  | 0 | #VALUE!
1 | 451572111 | Lože pod potrubí z písku v otevř.výkopu | m3 | 1.6 |  | #VALUE! |  |  |  | 2 | 1 | 1 | 1 | 1 | #VALUE! | 0 | 0 | 0 | 0 | 1 | 1 | 2.355
|  | dle výpisu - pro vodovod: 1,60 m3 |  | 1.6 |  | #VALUE!
2 | 452313131 | Bloky pro potrubí z betonu C12/15 | m3 | 0.5 |  | #VALUE! |  |  |  | 2 | 1 | 1 | 1 | 1 | #REF! | 0 | 0 | 0 | 0 | 1 | 1 | 0.005
|  | dle výpisu - pro vodovod: 0,50 m3 |  | 0.5 |  | #VALUE!
3 | 452313192 | Příplatek k cenám za práce v šachtě | m3 | 0.5 |  | #VALUE! |  |  |  | 4 |  |  |  |  | #VALUE! | 0 | 0 | 0 | 0
4 | 452353192 | Bednění bloků pod potrubí | m2 | 9.2 |  | #VALUE! |  |  |  | 1
5 | 452351192 | Příplatek k cenám za práce v šachtě | m3 | 7.35 |  | #VALUE!
6 | 452313131 | Podkladní deska z betonu C15 - pod AŠ | m3 | 1.35 |  | #VALUE! |  |  |  | 2 | 1 | 1 | 1 | 1 | #REF! | 0 | 0 | 0 | 0 | 1 | 1 | 0.001
7 | 452351101 | Bednění desek v otevřeném výkopu | m2 | 16.2 |  | #VALUE! |  |  |  | 2 | 1 | 1 | 1 | 1 | #REF! | 0 | 0 | 0 | 0 | 1 | 1 | 0.004
| Celkem za | 4 Vodorovné konstrukce |  |  |  | #VALUE!
Díl: | 62 | Podlahové konstrukce |  |  |  | #VALUE! |  | 0 | #VALUE! | 2 | 1 | 1 | 1 | 1 | #REF! | 0 | 0 | 0 | 0 | 1 | 1 | 0.006
1 | 632452113 | Vnitřní potěr dna cementovou maltou tl. 20 mm, hlazený ocelovým hladítkem | m2 | 10 |  | #VALUE! |  |  |  | 2 | 3 | 1 | Haw8510-54 | 1 | #REF! | 0 | 0 | 0 | 0 | 3 | 1 | 0.05
2 | 632452123 | Vnější potěr stropu cementovou maltou tl. 25 mm, hlazený ocelovým hladítkem | m2 | 11 |  | #VALUE! |  |  |  | 2 | 3 | 1 | Haw8510-55 | 1 | #REF! | 0 | 0 | 0 | 0 | 3 | 1 | 0.05
| Celkem za | 62 Podlahové konstrukce |  |  |  | 0
Díl: | 85 | Potrubí z trub - tvárná litina |  |  |  | #VALUE! |  | 0 | #VALUE! | 2 | 3 | 1 | Haw8510-64 | 1 | #REF! | 0 | 0 | 0 | 0 | 3 | 1 | 0.07
1 | 850375121 | Výřez nebo výsek na potrubí litinovém DN300 | kus | 1 |  | #VALUE! |  |  |  | 2 | 3 | 1 | Haw8550-51 | 1 | #REF! | 0 | 0 | 0 | 0 | 3 | 1 | 0.0186
2 | 850355121 | Výřez nebo výsek na potrubí litinovém DN200 - sekání | kus | 1 |  | #VALUE! |  |  |  | 2 | 12 | 1 | 97 | 1 | #REF! | 0 | 0 | 0 | 0 | 12 | 1 | 0.0115
3 | 851371131 | Montáž potrubí z tru litinových tlakových hrdlových v otevřeném výkopu DN200 | m | 2.7 |  | #VALUE!
4 | 857371131 | Montáž tvarovek litinových jednoosých na potrubí z trub hrdlových DN 300 s integrovaným spojem | kus | 2 |  | #VALUE! |  |  |  | 4 |  |  |  |  | #REF! | 0 | 0 | 0 | 0
5 | 857351131 | Montáž tvarovek litinových jednoosých na potrubí z trub hrdlových DN 200 s integrovaným spojem | kus | 3 |  | #VALUE! |  |  |  | 1
6 | 857242122 | Montáž tvarovek litinových na potrubí z trub přírubových jednoosých DN 80 v šachtě | kus | 1 |  | #VALUE!
7 | 857352122 | Montáž tvarovek litinových na potrubí z trub přírubových jednoosých DN 200 v šachtě | kus | 3 |  | #VALUE! |  |  |  | 2 | 1 | 1 | 1 | 1 | #REF! | 0 | 0 | 0 | 0 | 1 | 1 | 0
8 | 857354122 | Montáž tvarovek litinových na potrubí z trub přírubových odbočných DN 200 v šachtě | kus | 1 |  | #VALUE! |  |  |  | 2 | 1 | 1 | 1 | 1 | #REF! | 0 | 0 | 0 | 0 | 1 | 1 | 0
9 | 857374122 | Montáž tvarovek litinových na potrubí z trub přírubových odbočných DN 300 ve výkopu | kus | 2 |  | #VALUE! |  |  |  | 2 | 3 | 1 | 800243 | 1 | #REF! | 0 | 0 | 0 | 0 | 3 | 1 | 0.0005
10 | 857354122 | Montáž tvarovek litinových na potrubí z trub přírubových odbočných DN 200 v šachtě | kus | 1 |  | #VALUE!
11 | 857264122 | Montáž potrubí z trub litinových tlakových přírubových abnor. délek jedn. do 1 m přír. DN 200 v šachtě | kus | 2 |  | #VALUE!
12 | 899721112 | Signalizační vodič na potrubí DN nad 150 mm | m | 3 |  | #VALUE!
13 | 899722113 | Krytí potrubí výstražnou folií š. 34 cm modrá | m | 3 |  | #VALUE! |  |  |  | 2 | 3 | 1 | PipK160d | 1 | #REF! | 0 | 0 | 0 | 0 | 3 | 1 | 0.00192
|  | Dodávka |  |  |  | 0 |  |  |  | 2 | 3 | 1 | PipK315 | 1 | #REF! | 0 | 0 | 0 | 0 | 3 | 1 | 0.015
14 | 85.1 | Trouby litinové tlakové z tvárné litiny hrdlové DN200 spoj BLS + těsnění TYTON | m | 2.73 |  | #VALUE!
15 | 85.2 | Jištěný spoj BLS DN200 | kus | 3.03 |  | #VALUE!
16 | 85.3 | Jištěný spoj BLS DN300 | kus | 2.02 |  | #VALUE! |  |  |  | 2 | 3 | 1 | PipPE100-11-225 | 1 | #REF! | 0 | 0 | 0 | 0 | 3 | 1 | 0.00341
17 | 85.4 | Odbočka přírub. T-kus DN 300/200 | kus | 1.01 |  | #VALUE! |  |  |  | 2 | 3 | 1 | PipPE100-11-90 | 1 | #REF! | 0 | 0 | 0 | 0 | 3 | 1 | 0.00175
18 | 85.5 | Odbočka přírub. T-kus DN 200/80 | kus | 1.01 |  | #VALUE!
19 | 85.6 | Tvarovka EU-kus DN300 TYTON | kus | 2.02 |  | #VALUE!
20 | 85.7 | Tvarovka F-kus DN200 | kus | 1.01 |  | #VALUE!
21 | 85.8 | Koleno MK DN200 /22.5° TYTON | kus | 1.01 |  | #VALUE! |  |  |  | 4 |  |  |  |  | #REF! | 0 | 0 | 0 | 0
22 | 85.9 | Redukce FFR 200/100 | kus | 1.01 |  | #VALUE!
23 | 85.10 | Krátký kus FF DN100/600 | kus | 1.01 |  | #VALUE! |  |  |  | 1
24 | 85.11 | Krátký kus FF DN100/400 | kus | 1.01 |  | #VALUE!
25 | 85.12 | Příruba XG DN80-1" | kus | 1.01 |  | #VALUE! |  |  |  | 2 | 1 | 1 | 1 | 1 | #REF! | 0 | 0 | 0 | 0 | 1 | 1 | 0.003
26 | 85.13 | Spec. příruba pro PE DN200 jišť. tah | kus | 1.01 |  | #VALUE! |  |  |  | 2 | 1 | 1 | 1 | 1 | #REF! | 0 | 0 | 0 | 0 | 1 | 1 | 0
| Celkem za | 85 Potrubí z trub - tvárná litina |  |  |  | #VALUE! |  |  |  | 2 | 1 | 1 | 1 | 1 | #VALUE! | 0 | 0 | 0 | 0 | 1 | 1 | 0.003
Díl: | 89 | Ostatní konstrukce na trubním vedení |  |  |  | #VALUE! |  | 0 | #VALUE! | 2 | 1 | 1 | 1 | 1 | #REF! | 0 | 0 | 0 | 0 | 1 | 1 | 0.003
1 | 891351112 | Montáž šoupátek ve výkopu s osazením zemní soupravy DN200 | kus | 1 |  | #VALUE! |  |  |  | 2 | 1 | 1 | 1 | 1 | #REF! | 0 | 0 | 0 | 0 | 1 | 1 | 0.003
2 | 891351222 | Montáž šoupátek v šachtě DN200 s ručním kolečkem | kus | 2 |  | #VALUE! |  |  |  | 2 | 1 | 1 | 1 | 1 | #REF! | 0 | 0 | 0 | 0 | 1 | 1 | 0
3 | 891163111 | Montáž ventilů závitových DN25 | kus | 1 |  | #VALUE!
4 | 891351222 | Montáž filtru v šachtě DN200 (jako šoupátko) | kus | 1 |  | #VALUE!
5 | 891351222 | Montáž zpětné klapky DN 200 v šachtě | kus | 1 |  | #VALUE! |  |  |  | 2 | 1 | 1 | 1 | 1 | #REF! | 0 | 0 | 0 | 0 | 1 | 1 | 0
6 | 891354121 | Montáž montážní vložky DN200 | kus | 1 |  | #VALUE!
7 | 891359111 | Montáž navrtávacího pasu s ventilem na potrubí z trub plastických DN200 | kus | 1 |  | #VALUE!
8 | 891262312 | Montáž vodoměru přírubových DN 100 v šachtě | kus | 1 |  | #VALUE!
9 | 892351111 | Tlaková zkouška vodovodního potrubí DN 150-200 | m | 8.2 |  | #VALUE! |  |  |  | 2 | 1 | 1 | 1 | 1 | #VALUE! | 0 | 0 | 0 | 0 | 1 | 1 | 0.03605
10 | 892372111 | Zabezpečení konců vodovod. potrubí DN 300 | kus | 1 |  | #VALUE!
11 | 892353122 | Proplach a dezifekce vodov. potrubí DN150-200 | m | 8.2 |  | #VALUE! |  |  |  | 2 | 1 | 1 | 1 | 1 | #REF! | 0 | 0 | 0 | 0 | 1 | 1 | 18.296
12 | 892373122 | Proplach a dezifekce vodov. potrubí DN300 | m | 1 |  | #VALUE! |  |  |  | 2 | 3 | 1 | JMA0000204 | 1 | #REF! | 0 | 0 | 0 | 0 | 3 | 1 | 0.002
13 | 893342111 | Šachty armaturní ze železového betonu se stropem z dílců, vnitřní půd. plochy přes 3,50m2 - 2x, AŠ 7,50 m2 | kus | 2 |  | #VALUE! |  |  |  | 2 | 3 | 1 | JMA0000205 | 1 | #REF! | 0 | 0 | 0 | 0 | 3 | 1 | 0.002
14 | 899401112 | Osazení poklopů litinových šoupátkových | kus | 1 |  | #VALUE! |  |  |  | 2 | 3 | 1 | JMA0121722 | 1 | #REF! | 0 | 0 | 0 | 0 | 3 | 1 | 0.006
15 | 899104112 | Osazení poklopů litinových včetně rámů, pro třídu zatížení D400 | kus | 1 |  | #VALUE! |  |  |  | 2 | 3 | 1 | JMA0122022 | 1 | #REF! | 0 | 0 | 0 | 0 | 3 | 1 | 0.01
16 | 894608112 | Výstuž šachet z oceli 10 505 | t | 0.06 |  | #VALUE!
17 | 894608211 | Výstuž šachet ze svařovaných sítí typu Kari | t | 0.18 |  | #VALUE! |  |  |  | 2 | 3 | 1 | JMA7204043 | 1 | #REF! | 0 | 0 | 0 | 0 | 3 | 1 | 0.018
18 | 899501221 | Stupadla do šachet ocelová s PE povlakem vidlicová pro přímé zabudování do hmoždinek | kus | 6 |  | #VALUE! |  |  |  | 2 | 3 | 1 | JMA7204073 | 1 | #REF! | 0 | 0 | 0 | 0 | 3 | 1 | 0.05
19 | 899713111 | Orientační tabulka na sloupu ocelovém | kus | 1 |  | #VALUE!
|  | Dodávka |  |  |  | #VALUE! |  |  |  | 2 | 3 | 1 | JMA8326270 | 1 | #REF! | 0 | 0 | 0 | 0 | 3 | 1 | 0.063
20 | 89.1 | Šoupátko s přírubamí DN200 PN16 | kus | 2 |  | #VALUE! |  |  |  | 2 | 3 | 1 | JMA8705022 | 1 | #REF! | 0 | 0 | 0 | 0 | 3 | 1 | 0.002
21 | 89.2 | Montážní vložka DN200 PN16 | kus | 1 |  | #VALUE!
22 | 89.3 | Filtr voda DN 200 PN16 | kus | 1 |  | #VALUE! |  |  |  | 2 | 3 | 1 | JMAV-7818084 | 1 | #REF! | 0 | 0 | 0 | 0 | 3 | 1 | 0.06
23 | 89.4 | Zpětná klapka DN200 PN16 | kus | 1 |  | #VALUE!
24 | 89.5 | Ruční kolo DN 200 | kus | 2 |  | #VALUE! |  |  |  | 2 | 12 | 1 | 112 | 1 | #REF! | 0 | 0 | 0 | 0 | 12 | 1 | 0
25 | 89.6 | Vodoměr přírubový DN 100 | kus | 1 |  | #VALUE!
26 | 89.7 | Navrtávací pas DN200 - 1" ( na potrbí z PE) | kus | 1 |  | #VALUE!
27 | 89.8 | Kulový kohout K 1" | kus | 2 |  | #VALUE!
28 | 89.9 | Litinový poklop 600 x 600/D400 (na panty) | kus | 1 |  | #VALUE!
29 | 89.10 | Zemní souprava teleskopická-DN200 | kus | 1 |  | #VALUE! |  |  |  | 2 | 12 | 1 | 86 | 1 | #REF! | 0 | 0 | 0 | 0 | 12 | 1 | 0.007
30 | 89.11 | Ocelový sloupek s bet. patkou | kus | 1 |  | #VALUE! |  |  |  | 2 | 12 | 1 | 87 | 1 | #REF! | 0 | 0 | 0 | 0 | 12 | 1 | 0.013
31 | 89.12 | Poklop šoupátkový | kus | 1 |  | #VALUE!
32 | 89.13 | Podkladní deska pod šoupátkový poklop | kus | 1 |  | #VALUE!
33 | 89.14 | Ruční kolo | kus | 1 |  | #VALUE!
34 | 89.15 | Litinová mříž s rámem 300x300 | kus | 1.01 |  | #VALUE!
35 | 89.16 | Stropní překladd RZP 209x14x24 | kus | 35.35 |  | #VALUE!
35 | 89.17 | Stropní překladd RZP 119x14x24 | kus | 7.07 | 3 | 21.21
| Celkem za | 89 Ostatní konstrukce na trubním vedení |  |  |  | 0
| 711 | Izolace proti vodě |  |  |  | 0
1 | 711111001 | Izolace proti zemní vlhkosti vodorovná nátěrem ALP - včetně dodávky penetračního laku ALP | m2 | 22 |  | #VALUE! |  |  |  | 4 |  |  |  |  | #REF! | 0 | 0 | 0 | 0
2 | 711111011 | Izolace proti zemní vlhkosti vodorovná nátěrem asfalt. 1x - včetně dodávky asfaltové suspenze SA-2x22,0 m2 | m2 | 44 |  | #VALUE! |  |  |  | 1
3 | 711141559 | Izolace proti zemní vlhkosti přitavením pásu 1x vrstva- včetně dodávky pásu | m2 | 29.5 |  | #VALUE!
4 | 711112001 | Izolace proti zemní vlhkosti svislá nátěrem ALP - včetně dodávky penetračního laku ALP | m2 | 38.9 |  | #VALUE!
5 | 711112002 | Izolace proti zemní vlhkosti svislá nátěrem asfaltovým 1x - včetně dodávky asfaltové suspenze SA-2x38,90m2 | m2 | 77.8 |  | #VALUE!
| Celkem za | 711 Izolace proti vodě |  |  |  | 0
Díl: | 99 | Přesun hmot |  |  |  | 0
1 | 99823102 | Vodovod z trub litinových - v otevřeném výkopu | t | 26.7 |  | #VALUE! |  |  |  | 2 | 12 | 0 | 105 | 2 | 0 | #REF! | 0 | 0 | 0 | 12 | 0 | 0.0002
| Celkem za | 99 Přesun hmot |  |  |  | 0 |  |  |  | 2 | 12 | 0 | 104 | 2 | 0 | #REF! | 0 | 0 | 0 | 12 | 0 | 0.001
[10 empty] | 2 | 12 | 0 | 106 | 2 | 0 | #REF! | 0 | 0 | 0 | 12 | 0 | 0

## IO 01.02.02
Výkaz výměr
Stavba : |  | SAKO Brno, a.s., Projekt dotříďovací linky |  | Rozpočet: | 0
Objekt : |  | IO 01.02.02 Přípojka dešťové kanalizace II. |  | 0
P.č. | Číslo položky | Název položky | MJ | množství | cena / MJ | celkem (Kč)
Díl: | 1 | Zemní práce | [8 empty] | 1
1 | 115101201 | Čerpání vody na výšku do 10 m, přítok do 500 l | h | 150 |  | #VALUE! |  |  |  |  | 2 |  |  |  |  | 1 | 1 | 1 | [13 empty] | 1 | #VALUE! | 0 | 0 | 0 | 0 | [5 empty] | 1 | 1 |  |  |  | 0
2 | 119001402 | Dočasné zajištění kabelů do počtu 3 kabelů | m | 2 |  | #VALUE! |  |  |  |  | 2 |  |  |  |  | 1 | 1 | 1 | [13 empty] | 1 | #REF! | 0 | 0 | 0 | 0 | [5 empty] | 1 | 1 |  |  |  | 0.00702
3 | 119001411 | Dočasné zajištění potrubí do DN 200 | m | 2 |  | #VALUE! |  |  |  |  | 2 |  |  |  |  | 1 | 1 | 1 | [13 empty] | 1 | #REF! | 0 | 0 | 0 | 0 | [5 empty] | 1 | 1 |  |  |  | 0
4 | 130001101 | Příplatek za ztíž. vykopávky 40 % z pol. 5 | m3 | 97 |  | #VALUE! |  |  |  |  | 2 |  |  |  |  | 1 | 1 | 1 | [13 empty] | 1 | #REF! | 0 | 0 | 0 | 0 | [5 empty] | 1 | 1 |  |  |  | 0.02478
5 | 132201202 | Hloubení rýh šířky do 200 cm v hor.3 přes 100 m3 | m3 | 242.4 |  | #VALUE! |  |  |  |  | 2 |  |  |  |  | 1 | 1 | 1 | [13 empty] | 1 | #VALUE! | 0 | 0 | 0 | 0 | [5 empty] | 1 | 1 |  |  |  | 0
|  | pro kanalizaci - dle výpisu: 242,40 m3 |  | 242.4 | [6 empty] | 2 |  |  |  |  | 1 | 1 | 1 | [13 empty] | 1 | #VALUE! | 0 | 0 | 0 | 0 | [5 empty] | 1 | 1 |  |  |  | 0
6 | 132201209 | Příplatek za lepivost v hor.3 - 50% | m3 | 121.2 |  | #VALUE! |  |  | pro kanalizaci - dle výpisu: 218,60
7 | 151401203 | Pažení stěn výkopu hnané, štětovnicemi, hl. do 12 m | m2 | 298 |  | #VALUE! |  |  |  |  | 2 |  |  |  |  | 1 | 1 | 1 | [13 empty] | 1 | #VALUE! | 0 | 0 | 0 | 0 | [5 empty] | 1 | 1 |  |  |  | 0
|  | pro kanalizaci - dle výpisu: 298,0 m2 |  | 298 | [6 empty] | 2 |  |  |  |  | 1 | 1 | 1 | [13 empty] | 1 | #VALUE! | 0 | 0 | 0 | 0 | [5 empty] | 1 | 1 |  |  |  | 0
8 | 151401213 | Odstranění pažení hnaného, štětovnicemi, hl. do 12 m | m2 | 298 |  | #VALUE! |  |  | pro kanalizaci - dle výpisu: 244,20
9 | 151301302 | Rozepření stěn pažení - hnané - hl. do 8 m | m3 | 242.4 |  | #VALUE! |  |  |  |  | 2 |  |  |  |  | 1 | 1 | 1 | [13 empty] | 1 | #VALUE! | 0 | 0 | 0 | 0 | [5 empty] | 1 | 1 |  |  |  | 0
|  | pro kanalizaci - dle výpisu: 242,40 m2 |  | 242.4 | [6 empty] | 2 |  |  |  |  | 1 | 1 | 1 | [13 empty] | 1 | #REF! | 0 | 0 | 0 | 0 | [5 empty] | 1 | 1 |  |  |  | 0
10 | 151301312 | Odstranění rozepření stěn pažení - hnané - hl. do 8 m | m3 | 242.4 |  | #VALUE! |  |  |  |  | 2 |  |  |  |  | 1 | 1 | 1 | [13 empty] | 1 | #VALUE! | 0 | 0 | 0 | 0 | [5 empty] | 1 | 1 |  |  |  | 0
11 | 151401402 | Vzepření stěn pažení - hnané - hl. do 8 m | m2 | 298 |  | #VALUE! |  |  |  |  | 2 |  |  |  |  | 1 | 1 | 1 | [13 empty] | 1 | #VALUE! | 0 | 0 | 0 | 0 | [5 empty] | 1 | 1 |  |  |  | 0
|  | pro kanalizaci - dle výpisu: 298,0 m2 |  | 298 | [6 empty] | 2 |  |  |  |  | 1 | 1 | 1 | [13 empty] | 1 | #REF! | 0 | 0 | 0 | 0 | [5 empty] | 1 | 1 |  |  |  | 0
12 | 151401412 | Odstranění vzepření stěn pažení - hnané - hl. do 8 m | m3 | 298 |  | #VALUE! |  |  | pro kanalizaci - dle výpisu: 117,2
13 | 161101105 | Svislé přemístění výkopku z hor.1-4 přes 8 do 10 m | m3 | 170 |  | #VALUE! |  |  |  |  | 2 |  |  |  |  | 1 | 1 | 1 | [13 empty] | 1 | #VALUE! | 0 | 0 | 0 | 0 | [5 empty] | 1 | 1 |  |  |  | 0
|  | pro kanalizaci - dle výpisu: 242,40 m3x0,70 |  | 170 |  |  |  |  | pro kanalizaci - dle výpisu: 109,1
14 | 162701105 | Vodorovné přemístění výkopku z hor.1-4 do 10 000m | m3 | 242.4 |  | #VALUE! |  |  |  |  | 2 |  |  |  |  | 1 | 1 | 1 | [13 empty] | 1 | #VALUE! | 0 | 0 | 0 | 0 | [5 empty] | 1 | 1 |  |  |  | 0
|  | pro kanalizaci - dle výpisu: z pol.10: 242,40 m3 |  | 242.4 |  |  |  |  | Dodávka
15 | 167101101 | Nakládání výkopku z hor.1-4 v množství do 100 m3 | m3 | 242.4 |  | #VALUE! |  |  |  |  | 2 |  |  |  |  | 12 | 0 | 16 | [13 empty] | 1 | #REF! | 0 | 0 | 0 | 0 | [5 empty] | 12 | 0 |  |  |  | 0
16 | 171201201 | Uložení sypaniny na skládku | m3 | 242.4 |  | #VALUE! |  |  |  |  | 2 |  |  |  |  | 12 | 0 | 17 | [13 empty] | 1 | #VALUE! | 0 | 0 | 0 | 0 | [5 empty] | 12 | 0 |  |  |  | 0
17 | 174101101 | Zásyp rýh se zhutněním- 2x hutnit po vrstvách 150 mm | m3 | 271.75 |  | #VALUE! |  |  |  |  | 2 |  |  |  |  | 12 | 0 | 18 | [13 empty] | 1 | #VALUE! | 0 | 0 | 0 | 0 | [5 empty] | 12 | 0 |  |  |  | 0
|  | pro kanalizaci - dle výpisu: 211,75 m3 |  | 211.75 | [6 empty] | 4 | [21 empty] | #VALUE! | 0 | 0 | 0 | 0
18 | 189000000 | Zajištění výkopu výstražnou páskou | m | 40 |  | #VALUE! |  |  |  |  | 1
|  | Dodávka |  | 0 | [6 empty] | 2 |  |  |  |  | 1 | 1 | 1 | [13 empty] | 1 | #REF! | 0 | 0 | 0 | 0 | [5 empty] | 1 | 1 |  |  |  | 0
19 | 1.1 | Kamenivo těžené-štěrkodrť vč. dopravy | t | 400.2 |  | #VALUE! |  |  |  |  | 2 |  |  |  |  | 1 | 1 | 1 | [13 empty] | 1 | #REF! | 0 | 0 | 0 | 0 | [5 empty] | 1 | 1 |  |  |  | 0
20 | Pol__20 | Poplatek za skládkování | t | 436 |  | #VALUE! |  |  |  |  | 2 |  |  |  |  | 1 | 1 | 1 | [13 empty] | 1 | #REF! | 0 | 0 | 0 | 0 | [5 empty] | 1 | 1 |  |  |  | 0
| Celkem za | 1 Zemní práce |  |  |  | #VALUE! |  |  |  |  | 2 |  |  |  |  | 1 | 1 | 1 | [13 empty] | 1 | #REF! | 0 | 0 | 0 | 0 | [5 empty] | 1 | 1 |  |  |  | 0
Díl: | 21 | Úprava podloží | [8 empty] | 2 |  |  |  |  | 1 | 1 | 1 | [13 empty] | 1 | #REF! | 0 | 0 | 0 | 0 | [5 empty] | 1 | 1 |  |  |  | 0
1 | 212752212 | Trativody z drenážních trubek plastových se zřízením štěrkopískového lože - DN100 | m | 15.3 |  | #VALUE! |  |  |  |  | 4 | [21 empty] | #REF! | 0 | 0 | 0 | 0
| Celkem za | 21 Úprava podloží |  |  |  | #VALUE! |  |  |  |  | 1
Díl: | 45 | Podkladní a vedlejší konstrukce | [8 empty] | 2 |  |  |  |  | 1 | 1 | 1 | [13 empty] | 1 | #REF! | 0 | 0 | 0 | 0 | [5 empty] | 1 | 1 |  |  |  | 0
1 | 451572111 | Lože pod potrubí, objekty v ot. výkopu ze štěrkopísku | m3 | 2.95 |  | #VALUE! |  |  |  |  | 2 |  |  |  |  | 1 | 1 | 1 | [13 empty] | 1 | #REF! | 0 | 0 | 0 | 0 | [5 empty] | 1 | 1 |  |  |  | 0
|  | pro kanalizaci - dle výpisu: 2,95 m3 |  | 2.95 | [6 empty] | 2 |  |  |  |  | 1 | 1 | 1 | [13 empty] | 1 | #REF! | 0 | 0 | 0 | 0 | [5 empty] | 1 | 1 |  |  |  | 0
2 | 452311131 | Podkladní kce z betonu v otevřeném výkopu C12/15 | m3 | 6.9 |  | #VALUE! |  |  | Dodávka
|  | pro kanalizaci - dle výpisu: 6,90 m3 |  | 6.9 | [6 empty] | 2 |  |  |  |  | 12 | 0 | 27 | [13 empty] | 1 | #REF! | 0 | 0 | 0 | 0 | [5 empty] | 12 | 0 |  |  |  | 0
3 | 452351101 | Bednění desek v otevřeném výkopu | m3 | 4 |  | #VALUE! |  |  |  |  | 4 | [21 empty] | #REF! | 0 | 0 | 0 | 0
|  | pro kanalizaci - dle výpisu: 4 m2 |  | 4 | [6 empty] | 1
4 | 452385111 | Podkladní pražce ze želbetonu tř. C12/15 pod potrubí v otevřeném výkopu | kus | 15 |  | #VALUE! |  |  |  |  | 2 |  |  |  |  | 1 | 1 | 1 | [13 empty] | 1 | #VALUE! | 0 | 0 | 0 | 0 | [5 empty] | 1 | 1 |  |  |  | 0
|  | pro kanalizaci - dle výpisu: 15 ks |  | 15 |  |  |  |  | pro kanalizaci - dle výpisu: 22,6
|  | Dodávka | [8 empty] | 2 |  |  |  |  | 1 | 1 | 1 | [13 empty] | 1 | #REF! | 0 | 0 | 0 | 0 | [5 empty] | 1 | 1 |  |  |  | 0
5 | 45.1 | Pražec ABO 50/10/25 | kus | 15.15 |  | #VALUE! |  |  |  |  | 2 |  |  |  |  | 1 | 1 | 1 | [13 empty] | 1 | #REF! | 0 | 0 | 0 | 0 | [5 empty] | 1 | 1 |  |  |  | 0
| Celkem za | 45 Podkladní a vedlejší konstrukce |  |  |  | #VALUE! |  |  |  |  | 2 |  |  |  |  | 1 | 1 | 1 | [13 empty] | 1 | #REF! | 0 | 0 | 0 | 0 | [5 empty] | 1 | 1 |  |  |  | 0
Díl: | 83 | Potrubí z trub z kameninových | [8 empty] | 4 | [21 empty] | #VALUE! | 0 | 0 | 0 | 0
1 | 831352121 | Montáž potrubí trub z kameninových hrdlových s integrovaným těsněním v otevřeném výkopu DN 200 | m | 15.3 |  | #VALUE! |  |  |  |  | 1
2 | 837354111 | Montáž kameninových útesů s hrdlem na potrubí betonovém DN200 (útes + jádrové odvrtání) | kus | 2 |  | #VALUE! |  |  |  |  | 2 |  |  |  |  | 1 | 1 | 1 | [13 empty] | 1 | #REF! | 0 | 0 | 0 | 0 | [5 empty] | 1 | 1 |  |  |  | 0
|  | Dodávka | [8 empty] | 2 |  |  |  |  | 1 | 1 | 1 | [13 empty] | 1 | #REF! | 0 | 0 | 0 | 0 | [5 empty] | 1 | 1 |  |  |  | 0
3 | 83.1 | Kameninové trouby hrdlové DN200 - tř. 240, spoj K , spoj. systém F 15,30x1,015 | m | 15.55 |  | #VALUE! |  |  |  |  | 2 |  |  |  |  | 1 | 1 | 1 | [13 empty] | 1 | #REF! | 0 | 0 | 0 | 0 | [5 empty] | 1 | 1 |  |  |  | 0
4 | 83.2 | Zkrácené trouby - element GA DN200 odtok ze šachty | kus | 1.015 |  | #VALUE! |  |  |  |  | 2 |  |  |  |  | 1 | 1 | 1 | [13 empty] | 1 | #REF! | 0 | 0 | 0 | 0 | [5 empty] | 1 | 1 |  |  |  | 0
5 | 83.3 | Napojovací kameninový element C-DN200 na hlavní řad | kus | 1.015 |  | #VALUE! |  |  |  |  | 2 |  |  |  |  | 1 | 1 | 1 | [13 empty] | 1 | #REF! | 0 | 0 | 0 | 0 | [5 empty] | 1 | 1 |  |  |  | 0
6 | 83.4 | Koleno 45° DN200 | kus | 1.015 |  | #VALUE! |  |  |  |  | 2 |  |  |  |  | 1 | 1 | 1 | [13 empty] | 1 | #REF! | 0 | 0 | 0 | 0 | [5 empty] | 1 | 1 |  |  |  | 0
| Celkem za | 83 Potrubí z trub kameninových |  |  |  | #VALUE! |  |  | Dodávka
Díl: | 89 | Ostatní konstrukce na trubním vedení | [8 empty] | 2 |  |  |  |  | 12 | 0 | 38 | [13 empty] | 1 | #REF! | 0 | 0 | 0 | 0 | [5 empty] | 12 | 0 |  |  |  | 0
1 | 831263195 | Příplatek za zřízení kanal. přípojky do DN 300 | kus | 1 |  | #VALUE! |  |  |  |  | 2 |  |  |  |  | 12 | 0 | 39 | [13 empty] | 1 | #REF! | 0 | 0 | 0 | 0 | [5 empty] | 12 | 0 |  |  |  | 0
2 | 892352121 | Zkouška těsnosti kanalizace DN 200 vzduchem | úsek | 1 |  | #VALUE! |  |  |  |  | 2 |  |  |  |  | 12 | 0 | 40 | [13 empty] | 1 | #REF! | 0 | 0 | 0 | 0 | [5 empty] | 12 | 0 |  |  |  | 0
3 | 892492121 | Zkouška těsnosti šachet DN1000 vzduchem | úsek | 1 |  | #VALUE! |  |  |  |  | 2 |  |  |  |  | 12 | 0 | 41 | [13 empty] | 1 | #REF! | 0 | 0 | 0 | 0 | [5 empty] | 12 | 0 |  |  |  | 0
4 | 894212211 | Spádiště kanalizační z prostého betonu jednoduché v. spádiště 0,60 m se dnem z betonu tř.C 25/30 se dnem obloženým čedičem s horním potrubím do DN250 | kus | 1 |  | #VALUE! |  |  |  |  | 2 |  |  |  |  | 12 | 0 | 42 | [13 empty] | 1 | #REF! | 0 | 0 | 0 | 0 | [5 empty] | 12 | 0 |  |  |  | 0
5 | 894118001 | Příplatek k cenám zkd 0,30 m výšky spádiště | kus | 2 |  | #VALUE! |  |  |  |  | 2 |  |  |  |  | 12 | 0 | 43 | [13 empty] | 1 | #REF! | 0 | 0 | 0 | 0 | [5 empty] | 12 | 0 |  |  |  | 0
6 | 894102121 | Stěny šachet z kyselinotvorné kameniny tl. 120 mm | m3 | 0.2 |  | #VALUE! |  |  |  |  | 2 |  |  |  |  | 12 | 0 | 44 | [13 empty] | 1 | #REF! | 0 | 0 | 0 | 0 | [5 empty] | 12 | 0 |  |  |  | 0
7 | 355931117 | Stokové žlaby kameninové, tětivy délky 300 mm | m | 1.2 |  | #VALUE! |  |  |  |  | 2 |  |  |  |  | 12 | 0 | 45 | [13 empty] | 1 | #REF! | 0 | 0 | 0 | 0 | [5 empty] | 12 | 0 |  |  |  | 0
8 | 355231192 | Příplatek k cenám za práce ve štole | m | 1.2 |  | #VALUE! |  |  |  |  | 2 |  |  |  |  | 12 | 0 | 46 | [13 empty] | 1 | #REF! | 0 | 0 | 0 | 0 | [5 empty] | 12 | 0 |  |  |  | 0
9 | 899623141 | Obetonování potrubí v otevřeném výkopu, beton C12/15 | m3 | 3.9 |  | #VALUE! |  |  |  |  | 2 |  |  |  |  | 12 | 0 | 47 | [13 empty] | 1 | #REF! | 0 | 0 | 0 | 0 | [5 empty] | 12 | 0 |  |  |  | 0
10 | 899643111 | Bednění pro obetonování potrubí v otevř. výkopu | m2 | 6.75 |  | #VALUE! |  |  |  |  | 2 |  |  |  |  | 12 | 0 | 48 | [13 empty] | 1 | #REF! | 0 | 0 | 0 | 0 | [5 empty] | 12 | 0 |  |  |  | 0
11 | 899501221 | Stupadla do šachet ocelová s PE povlakem | kus | 27 |  | #VALUE! |  |  |  |  | 2 |  |  |  |  | 12 | 0 | 49 | [13 empty] | 1 | #REF! | 0 | 0 | 0 | 0 | [5 empty] | 12 | 0 |  |  |  | 0
12 | 899911112 | Osazení ocelových součástí závěsných hmotnosti jednotlivě do 10 kg | kg | 24 |  | #VALUE! |  |  |  |  | 2 |  |  |  |  | 12 | 0 | 50 | [13 empty] | 1 | #REF! | 0 | 0 | 0 | 0 | [5 empty] | 12 | 0 |  |  |  | 0
13 | 894812376 | Poklop litinový pro zatížení 40t s beton. prstencem | kus | 2 |  | #VALUE! |  |  |  |  | 2 |  |  |  |  | 12 | 0 | 51 | [13 empty] | 1 | #REF! | 0 | 0 | 0 | 0 | [5 empty] | 12 | 0 |  |  |  | 0
14 | 894608112 | Výstuž šachet z oceli 10 505 | t | 0.03 |  | #VALUE! |  |  |  |  | 2 |  |  |  |  | 12 | 0 | 52 | [13 empty] | 1 | #REF! | 0 | 0 | 0 | 0 | [5 empty] | 12 | 0 |  |  |  | 0
15 | 894608211 | Výstuž šachet ze svařovaných sítí Kari | t | 0.25 |  | #VALUE! |  |  |  |  | 2 |  |  |  |  | 12 | 0 | 53 | [13 empty] | 1 | #REF! | 0 | 0 | 0 | 0 | [5 empty] | 12 | 0 |  |  |  | 0
|  | Dodávka |  | 0 | [6 empty] | 2 |  |  |  |  | 12 | 0 | 54 | [13 empty] | 1 | #REF! | 0 | 0 | 0 | 0 | [5 empty] | 12 | 0 |  |  |  | 0
16 | 89.1 | Skruž přechodová 1000-600/580/120 | kus | 1.01 |  | #VALUE! |  |  |  |  | 4 | [21 empty] | #REF! | 0 | 0 | 0 | 0
17 | 89.2 | Skruž rovná 1000/250/120 | kus | 1.01 |  | #VALUE! |  |  |  |  | 1
18 | 89.3 | Skruž rovná 1000/1000/120 | kus | 4.04 |  | #VALUE! |  |  |  |  | 2 |  |  |  |  | 1 | 1 | 1 | [13 empty] | 1 | #VALUE! | 0 | 0 | 0 | 0 | [5 empty] | 1 | 1 |  |  |  | 0.07335
19 | 89.4 | Kameninový žlab DN200 | kus | 3.03 |  | #VALUE! |  |  |  |  | 2 |  |  |  |  | 1 | 1 | 1 | [13 empty] | 1 | #REF! | 0 | 0 | 0 | 0 | [5 empty] | 1 | 1 |  |  |  | 0
20 | 89.5 | Tyč "U"100 dl. 1100 mm vč. nátěrů (zákl. + vrchní) | kus | 2.02 |  | #VALUE! |  |  |  |  | 2 |  |  |  |  | 1 | 1 | 1 | [13 empty] | 1 | #REF! | 0 | 0 | 0 | 0 | [5 empty] | 1 | 1 |  |  |  | 0
21 | 89.6 | Dřevěné dluže tl. 80 mm , dl. 1000 mm na výšku 1100 včetně impregnace | m3 | 0.1 |  | #VALUE! |  |  |  |  | 2 |  |  |  |  | 1 | 1 | 1 | [13 empty] | 1 | #REF! | 0 | 0 | 0 | 0 | [5 empty] | 1 | 1 |  |  |  | 0
22 | 89.7 | Těsnící proužek Waterstop | m | 8.08 |  | #VALUE! |  |  |  |  | 2 |  |  |  |  | 1 | 1 | 1 | [13 empty] | 1 | #REF! | 0 | 0 | 0 | 0 | [5 empty] | 1 | 1 |  |  |  | 0.00017
23 | 89.8 | Vyrovnávací bet. prstenec 625/100/120 | kus | 1.01 |  | #VALUE! |  |  |  |  | 2 |  |  |  |  | 1 | 1 | 1 | [13 empty] | 1 | #REF! | 0 | 0 | 0 | 0 | [5 empty] | 1 | 1 |  |  |  | 0
| Celkem za | 89 Ostatní konstrukce na trubním vedení |  |  |  | #VALUE! |  |  |  |  | 2 |  |  |  |  | 1 | 1 | 1 | [13 empty] | 1 | #REF! | 0 | 0 | 0 | 0 | [5 empty] | 1 | 1 |  |  |  | 0
Díl: | 99 | Staveništní přesun hmot | [8 empty] | 2 |  |  |  |  | 1 | 1 | 1 | [13 empty] | 1 | #REF! | 0 | 0 | 0 | 0 | [5 empty] | 1 | 1 |  |  |  | 0.00702
1 | 998276101 | Přesun hmot, trubní vedení z kameninových trub, otevřený výkop | t | 444.9 |  | #VALUE! |  |  |  |  | 2 |  |  |  |  | 1 | 1 | 1 | [13 empty] | 1 | #REF! | 0 | 0 | 0 | 0 | [5 empty] | 1 | 1 |  |  |  | 0.00702
| Celkem za | 99 Staveništní přesun hmot |  |  |  | #VALUE! |  |  |  |  | 2 |  |  |  |  | 1 | 1 | 1 | [13 empty] | 1 | #REF! | 0 | 0 | 0 | 0 | [5 empty] | 1 | 1 |  |  |  | 0.00702
[11 empty] | 2 |  |  |  |  | 1 | 1 | 1 | [13 empty] | 1 | #REF! | 0 | 0 | 0 | 0 | [5 empty] | 1 | 1 |  |  |  | 0
Dodávka
[11 empty] | 2 |  |  |  |  | 12 | 0 | 66 | [13 empty] | 1 | #REF! | 0 | 0 | 0 | 0 | [5 empty] | 12 | 0 |  |  |  | 0
[7 empty] | 2 |  |  |  |  | 12 | 0 | 67 | [10 empty] | 1 | #REF! | 0 | 0 | 0 | 0 | [9 empty] | 12 | 0 |  |  |  |  | 0
[7 empty] | 2 |  |  |  |  | 12 | 0 | 68 | [10 empty] | 1 | #REF! | 0 | 0 | 0 | 0 | [9 empty] | 12 | 0 |  |  |  |  | 0
[7 empty] | 2 |  |  |  |  | 12 | 0 | 69 | [10 empty] | 1 | #REF! | 0 | 0 | 0 | 0 | [9 empty] | 12 | 0 |  |  |  |  | 0
[7 empty] | 2 |  |  |  |  | 12 | 0 | 70 | [10 empty] | 1 | #REF! | 0 | 0 | 0 | 0 | [9 empty] | 12 | 0 |  |  |  |  | 0
[7 empty] | 2 |  |  |  |  | 12 | 0 | 71 | [10 empty] | 1 | #REF! | 0 | 0 | 0 | 0 | [9 empty] | 12 | 0 |  |  |  |  | 0
[7 empty] | 2 |  |  |  |  | 12 | 0 | 72 | [10 empty] | 1 | #REF! | 0 | 0 | 0 | 0 | [9 empty] | 12 | 0 |  |  |  |  | 0
[7 empty] | 2 |  |  |  |  | 12 | 0 | 73 | [10 empty] | 1 | #REF! | 0 | 0 | 0 | 0 | [9 empty] | 12 | 0 |  |  |  |  | 0
[7 empty] | 2 |  |  |  |  | 12 | 0 | 74 | [10 empty] | 1 | #REF! | 0 | 0 | 0 | 0 | [9 empty] | 12 | 0 |  |  |  |  | 0
[9 empty] | 12 | 0 | 75 | [7 empty] | 1 | #REF! | 0 | 0 | 0 | 0 | [13 empty] | 12 | 0 | [5 empty] | 0
2 | [19 empty] | #VALUE! | 0 | 0 | 0 | 0
4
1 | [8 empty] | 1 | 1 | 1 | [7 empty] | 1 | #REF! | 0 | 0 | 0 | 0 | [13 empty] | 1 | 1 | [5 empty] | 0
2 | [8 empty] | 1 | 1 | 1 | [7 empty] | 1 | #REF! | 0 | 0 | 0 | 0 | [13 empty] | 1 | 1 | [5 empty] | 0
2
[7 empty] | 2 |  |  |  |  | 12 | 0 | 78 | [10 empty] | 1 | #REF! | 0 | 0 | 0 | 0 | [9 empty] | 12 | 0 |  |  |  |  | 0
[7 empty] | 2 |  |  |  |  | 12 | 0 | 79 | [10 empty] | 1 | #REF! | 0 | 0 | 0 | 0 | [9 empty] | 12 | 0 |  |  |  |  | 0
[8 empty] | ; |  |  | 2 |  |  |  |  | 12 | 0 | 80 | [13 empty] | 1 | #REF! | 0 | 0 | 0 | 0 | [5 empty] | 12 | 0 |  |  |  | 0
[11 empty] | 4 | [21 empty] | #REF! | 0 | 0 | 0 | 0
1
[11 empty] | 2 |  |  |  |  | 1 | 1 | 1 | [13 empty] | 1 | #REF! | 0 | 0 | 0 | 0 | [5 empty] | 1 | 1 |  |  |  | 0
[11 empty] | 2 |  |  |  |  | 1 | 1 | 1 | [13 empty] | 1 | #REF! | 0 | 0 | 0 | 0 | [5 empty] | 1 | 1 |  |  |  | 0
[11 empty] | 2 |  |  |  |  | 1 | 1 | 1 | [13 empty] | 1 | #REF! | 0 | 0 | 0 | 0 | [5 empty] | 1 | 1 |  |  |  | 1
[11 empty] | 2 |  |  |  |  | 1 | 2 | 2 | [13 empty] | 1 | #REF! | 0 | 0 | 0 | 0 | [5 empty] | 1 | 2 |  |  |  | 0
[11 empty] | 4 | [21 empty] | #REF! | 0 | 0 | 0 | 0
1
[7 empty] | 2 |  |  |  |  | 1 | 1 | 1 | [10 empty] | 1 | #REF! | 0 | 0 | 0 | 0 | [9 empty] | 1 | 1 |  |  |  |  | 0
[7 empty] | 2 |  |  |  |  | 1 | 3 | 3 | [10 empty] | 1 | #REF! | 0 | 0 | 0 | 0 | [9 empty] | 1 | 3 |  |  |  |  | 0
[7 empty] | 2 |  |  |  |  | 1 | 3 | 3 | [10 empty] | 1 | #REF! | 0 | 0 | 0 | 0 | [9 empty] | 1 | 3 |  |  |  |  | 0
[7 empty] | 4 | [18 empty] | #REF! | 0 | 0 | 0 | 0
1
[11 empty] | 2 |  |  |  |  | 1 | 3 | 3 | [13 empty] | 1 | #REF! | 0 | 0 | 0 | 0 | [5 empty] | 1 | 3 |  |  |  | 0
[10 empty] | 4 | [21 empty] | #REF! | 0 | 0 | 0 | 0
1
[10 empty] | 2 |  |  |  |  | 12 | 0 | 89 | [13 empty] | 1 | #REF! | 0 | 0 | 0 | 0 | [5 empty] | 12 | 0 |  |  |  | 0
[10 empty] | 4 | [21 empty] | #REF! | 0 | 0 | 0 | 0
1
[11 empty] | 2 |  |  |  |  | 1 | 2 | 2 | [13 empty] | 1 | #REF! | 0 | 0 | 0 | 0 | [5 empty] | 1 | 2 |  |  |  | 0
[11 empty] | 4 | [21 empty] | #REF! | 0 | 0 | 0 | 0

## IO 01.03
Výkaz výměr
Stavba : |  | SAKO Brno a.s., Projekt dotříďovací linky |  | Rozpočet: | 0
Objekt : |  | IO 01.03 Areálová kanalizace |  | 0
P.č. | Číslo položky | Název položky | MJ | množství | cena / MJ | celkem (Kč)
Díl: | 1 | Zemní práce | [8 empty] | 1
1 | 115101201 | Čerpání vody na výšku do 10 m, přítok do 500 l | h | 200 |  | #VALUE! |  |  |  |  | 2 | [5 empty] | 1 | 1 | 1 | [19 empty] | 1 | #VALUE! | 0 | 0 | 0 | 0 | [8 empty] | 1 | 1 |  |  |  |  | 0
2 | 119001421 | Dočasné zajištění kabelů do počtu do 3 kabelů | m | 5 |  | #VALUE! |  |  |  |  | 2 | [5 empty] | 1 | 1 | 1 | [19 empty] | 1 | #REF! | 0 | 0 | 0 | 0 | [8 empty] | 1 | 1 |  |  |  |  | 0.00702
3 | 119001401 | Dočasné zajištění potrubí vod. do DN 200 | m | 5 |  | #VALUE! |  |  |  |  | 2 | [5 empty] | 1 | 1 | 1 | [19 empty] | 1 | #REF! | 0 | 0 | 0 | 0 | [8 empty] | 1 | 1 |  |  |  |  | 0
4 | 119001101 | Příplatek za ztíž. vykopávky 5 % z pol.5 | m3 | 110 |  | #VALUE! |  |  |  |  | 2 | [5 empty] | 1 | 1 | 1 | [19 empty] | 1 | #REF! | 0 | 0 | 0 | 0 | [8 empty] | 1 | 1 |  |  |  |  | 0.02478
5 | 132201202 | Hloubení rýh v hor. 3 přes 1000m3 | m3 | 2518.7 |  | #VALUE! |  |  |  |  | 2 | [5 empty] | 1 | 1 | 1 | [19 empty] | 1 | #VALUE! | 0 | 0 | 0 | 0 | [8 empty] | 1 | 1 |  |  |  |  | 0
|  | pro kanalizaci - dle výpisu: 2 518,70 m3 |  | 2518.7 | [6 empty] | 2 | [5 empty] | 1 | 1 | 1 | [19 empty] | 1 | #REF! | 0 | 0 | 0 | 0 | [8 empty] | 1 | 1 |  |  |  |  | 0
6 | 132201209 | Příplatek za lepivost v hor. 3 - 50% | m2 | 1259.35 |  | #VALUE! |  |  | pro kanalizaci - dle výpisu: 218,60
7 | 151101101 | Pažení a rozepření stěn rýh - příložné - hl. do 2 m | m2 | 1110.52 |  | #VALUE! |  |  |  |  | 2 | [5 empty] | 1 | 1 | 1 | [19 empty] | 1 | #REF! | 0 | 0 | 0 | 0 | [8 empty] | 1 | 1 |  |  |  |  | 0
|  | pro kanalizaci - dle výpisu: 1 110,52 m2 |  | 1110.52 | [6 empty] | 2 | [5 empty] | 1 | 1 | 1 | [19 empty] | 1 | #VALUE! | 0 | 0 | 0 | 0 | [8 empty] | 1 | 1 |  |  |  |  | 0
8 | 151101102 | Pažení a rozepření stěn rýh - příložné - hl. do 4 m | m2 | 2603.48 |  | #VALUE! |  |  | pro kanalizaci - dle výpisu: 244,20
|  | pro kanalizaci - dle výpisu: 2 603,48 m2 |  | 2603.68 | [6 empty] | 2 | [5 empty] | 1 | 1 | 1 | [19 empty] | 1 | #VALUE! | 0 | 0 | 0 | 0 | [8 empty] | 1 | 1 |  |  |  |  | 0
9 | 151101103 | Pažení a rozepření stěn rýh - zátažné - hl. do 8 m | m2 | 164.8 |  | #VALUE! |  |  |  |  | 2 | [5 empty] | 1 | 1 | 1 | [19 empty] | 1 | #REF! | 0 | 0 | 0 | 0 | [8 empty] | 1 | 1 |  |  |  |  | 0
|  | pro kanalizaci - dle výpisu: 164,80 m2 |  | 164.8 | [6 empty] | 2 | [5 empty] | 1 | 1 | 1 | [19 empty] | 1 | #REF! | 0 | 0 | 0 | 0 | [8 empty] | 1 | 1 |  |  |  |  | 0
10 | 151101111 | Odstranění pažení - příložné - hl. do 2 m | m2 | 1110.52 |  | #VALUE! |  |  |  |  | 2 | [5 empty] | 1 | 1 | 1 | [19 empty] | 1 | #VALUE! | 0 | 0 | 0 | 0 | [8 empty] | 1 | 1 |  |  |  |  | 0
11 | 151101112 | Odstranění pažení - příložné - hl. do 4 m | m2 | 2603.48 |  | #VALUE! |  |  |  |  | 2 | [5 empty] | 1 | 1 | 1 | [19 empty] | 1 | #VALUE! | 0 | 0 | 0 | 0 | [8 empty] | 1 | 1 |  |  |  |  | 0
12 | 151201113 | Odstranění pažení - zátažné - hl. do 8 m | m2 | 164.8 |  | #VALUE! |  |  | pro kanalizaci - dle výpisu: 117,2
13 | 161101101 | Svislé přemístění výkopku z hor.1-4 do 2,5 m | m3 | 737.9 |  | #VALUE! |  |  |  |  | 2 | [5 empty] | 1 | 1 | 1 | [19 empty] | 1 | #REF! | 0 | 0 | 0 | 0 | [8 empty] | 1 | 1 |  |  |  |  | 0
|  | pro kanalizaci - dle výpisu: 1475,80 m3 x 0,50 |  | 737.9 |  |  |  |  | pro kanalizaci - dle výpisu: 109,1
14 | 161101102 | Svislé přemístění výkopku z hor.1-4 do 4 m | m3 | 537.08 |  | #VALUE! |  |  |  |  | 2 | [5 empty] | 1 | 1 | 1 | [19 empty] | 1 | #VALUE! | 0 | 0 | 0 | 0 | [8 empty] | 1 | 1 |  |  |  |  | 0
|  | pro kanalizaci - dle výpisu: 976,52 m3 x 0,55 |  | 537.08 |  |  |  |  | Dodávka
15 | 161101104 | Svislé přemístění výkopku z hor.1-4 do 8m | m3 | 37.5 |  | #VALUE! |  |  |  |  | 2 | [5 empty] | 12 | 0 | 16 | [19 empty] | 1 | #REF! | 0 | 0 | 0 | 0 | [8 empty] | 12 | 0 |  |  |  |  | 0
|  | pro kanalizaci - dle výpisu: 57,70 m3 x 0,65 |  | 37.5 | [6 empty] | 2 | [5 empty] | 12 | 0 | 17 | [19 empty] | 1 | #VALUE! | 0 | 0 | 0 | 0 | [8 empty] | 12 | 0 |  |  |  |  | 0
16 | 162701105 | Vodorovné přemístění výkopku z hor.1-4 do 10 000m | m3 | 2460.2 |  | #VALUE! |  |  |  |  | 2 | [5 empty] | 12 | 0 | 18 | [19 empty] | 1 | #VALUE! | 0 | 0 | 0 | 0 | [8 empty] | 12 | 0 |  |  |  |  | 0
|  | pro kanalizaci - dle výpisu: 2 460,20 m3 |  | 2460.2 | [6 empty] | 4 | [28 empty] | #VALUE! | 0 | 0 | 0 | 0
17 | 167101102 | Nakládání výkopku z hor.1-4 v množství nad 100 m3 | m3 | 2460.2 |  | #VALUE! |  |  |  |  | 1
18 | 171201201 | Uložení sypaniny na skládku | m3 | 2460.2 |  | #VALUE! |  |  |  |  | 2 | [5 empty] | 1 | 1 | 1 | [19 empty] | 1 | #REF! | 0 | 0 | 0 | 0 | [8 empty] | 1 | 1 |  |  |  |  | 0
19 | 175101101 | Obsyp potrubí sypaninou se zhutněním vč. dodávky písku 0-4 mm | m3 | 569.12 |  | #VALUE! |  |  |  |  | 2 | [5 empty] | 1 | 1 | 1 | [19 empty] | 1 | #REF! | 0 | 0 | 0 | 0 | [8 empty] | 1 | 1 |  |  |  |  | 0
|  | pro kanalizaci - dle výpisu: 569,12 m3 |  | 569.12 | [6 empty] | 2 | [5 empty] | 1 | 1 | 1 | [19 empty] | 1 | #REF! | 0 | 0 | 0 | 0 | [8 empty] | 1 | 1 |  |  |  |  | 0
20 | 174101101 | Zásyp rýh se zhutněním 2x hutnit po vrstvách 150 mm | m3 | 1782.35 |  | #VALUE! |  |  |  |  | 2 | [5 empty] | 1 | 1 | 1 | [19 empty] | 1 | #REF! | 0 | 0 | 0 | 0 | [8 empty] | 1 | 1 |  |  |  |  | 0
|  | pro kanalizaci - dle výpisu: 1 712,17 m3 |  | 1782.35 | [6 empty] | 2 | [5 empty] | 1 | 1 | 1 | [19 empty] | 1 | #REF! | 0 | 0 | 0 | 0 | [8 empty] | 1 | 1 |  |  |  |  | 0
21 | 189000000 | Zajištění výkopu výstražnou páskou | m | 1990 |  | #VALUE! |  |  |  |  | 4 | [28 empty] | #REF! | 0 | 0 | 0 | 0
|  | Dodávka |  | 0 | [6 empty] | 1
22 | 1.1 | Kamenivo těžené-štěrkodrť vč. dopravy | t | 2976.6 |  | #VALUE! |  |  |  |  | 2 | [5 empty] | 1 | 1 | 1 | [19 empty] | 1 | #REF! | 0 | 0 | 0 | 0 | [8 empty] | 1 | 1 |  |  |  |  | 0
23 | 1.2 | Čerpací šachta PVC400/2 m | kus | 5 |  | #VALUE! |  |  |  |  | 2 | [5 empty] | 1 | 1 | 1 | [19 empty] | 1 | #REF! | 0 | 0 | 0 | 0 | [8 empty] | 1 | 1 |  |  |  |  | 0
24 | Pol__24 | Poplatek za skládkování | t | 3208.23 |  | #VALUE! |  |  |  |  | 2 | [5 empty] | 1 | 1 | 1 | [19 empty] | 1 | #REF! | 0 | 0 | 0 | 0 | [8 empty] | 1 | 1 |  |  |  |  | 0
| Celkem za | 1 Zemní práce |  |  |  | #VALUE! |  |  | Dodávka
Díl: | 45 | Podkladní a vedlejší konstrukce | [8 empty] | 2 | [5 empty] | 12 | 0 | 27 | [19 empty] | 1 | #REF! | 0 | 0 | 0 | 0 | [8 empty] | 12 | 0 |  |  |  |  | 0
1 | 451573111 | Lože pod potrubí z kameniva drobného těženého 0-4 | m3 | 107.65 |  | #VALUE! |  |  |  |  | 4 | [28 empty] | #REF! | 0 | 0 | 0 | 0
|  | pro kanalizaci - dle výpisu: 107,65 m3 |  | 107.65 | [6 empty] | 1
| Celkem za | 45 Podkladní a vedlejší konstrukce |  |  |  | #VALUE! |  |  |  |  | 2 | [5 empty] | 1 | 1 | 1 | [19 empty] | 1 | #REF! | 0 | 0 | 0 | 0 | [8 empty] | 1 | 1 |  |  |  |  | 0
Díl: | 87 | Potrubí z trub z plastických hmot | [6 empty] | pro kanalizaci - dle výpisu: 22,6
1 | 871313121 | Montáž kanal. potrubí z PVC těs. gum. krouž. DN160 | m | 148 |  | #VALUE! |  |  |  |  | 2 | [5 empty] | 1 | 1 | 1 | [19 empty] | 1 | #REF! | 0 | 0 | 0 | 0 | [8 empty] | 1 | 1 |  |  |  |  | 0
2 | 871353121 | Montáž kanal. potrubí z PVC těs. gum. krouž. DN200 | m | 72.5 |  | #VALUE! |  |  |  |  | 2 | [5 empty] | 1 | 1 | 1 | [19 empty] | 1 | #REF! | 0 | 0 | 0 | 0 | [8 empty] | 1 | 1 |  |  |  |  | 0
3 | 871363121 | Montáž kanal. potrubí z PVC těs. gum. krouž. DN250 | m | 337 |  | #VALUE! |  |  |  |  | 2 | [5 empty] | 1 | 1 | 1 | [19 empty] | 1 | #REF! | 0 | 0 | 0 | 0 | [8 empty] | 1 | 1 |  |  |  |  | 0
4 | 871373121 | Montáž kanal. potrubí z PVC těs. gum. krouž. DN315 | m | 275.5 |  | #VALUE! |  |  |  |  | 4 | [28 empty] | #REF! | 0 | 0 | 0 | 0
5 | 871393121 | Montáž kanal. potrubí z PVC těs. gum. krouž. DN400 | m | 81 |  | #VALUE! |  |  |  |  | 1
6 | 871393121 | Montáž kanal. potrubí z PVC těs. gum. krouž. DN500 | m | 67 |  | #VALUE! |  |  |  |  | 2 | [5 empty] | 1 | 1 | 1 | [19 empty] | 1 | #REF! | 0 | 0 | 0 | 0 | [8 empty] | 1 | 1 |  |  |  |  | 0
7 | 877315211 | Montáž tvarovek z PVC v ot. výkopu,jednoosých DN150 | kus | 18 |  | #VALUE! |  |  |  |  | 2 | [5 empty] | 1 | 1 | 1 | [19 empty] | 1 | #REF! | 0 | 0 | 0 | 0 | [8 empty] | 1 | 1 |  |  |  |  | 0
8 | 877355211 | Montáž tvarovek z PVC v ot. výkopu,jednoosých DN200 | kus | 20 |  | #VALUE! |  |  |  |  | 2 | [5 empty] | 1 | 1 | 1 | [19 empty] | 1 | #REF! | 0 | 0 | 0 | 0 | [8 empty] | 1 | 1 |  |  |  |  | 0
9 | 877365211 | Montáž tvarovek z PVC v ot. výkopu,jednoosých DN250 | kus | 12 |  | #VALUE! |  |  |  |  | 2 | [5 empty] | 1 | 1 | 1 | [19 empty] | 1 | #REF! | 0 | 0 | 0 | 0 | [8 empty] | 1 | 1 |  |  |  |  | 0
10 | 877375211 | Montáž tvarovek z PVC v ot. výkopu,jednoosých DN300 | kus | 10 |  | #VALUE! |  |  |  |  | 2 | [5 empty] | 1 | 1 | 1 | [19 empty] | 1 | #REF! | 0 | 0 | 0 | 0 | [8 empty] | 1 | 1 |  |  |  |  | 0
11 | 877395211 | Montáž tvarovek z PVC v ot. výkopu,jednoosých DN400 | kus | 4 |  | #VALUE! |  |  |  |  | 2 | [5 empty] | 1 | 1 | 1 | [19 empty] | 1 | #REF! | 0 | 0 | 0 | 0 | [8 empty] | 1 | 1 |  |  |  |  | 0
12 | 877425211 | Montáž tvarovek z PVC v ot. výkopu,jednoosých DN500 | kus | 3 |  | #VALUE! |  |  | Dodávka
13 | 877355221 | Montáž tvarovek z PVC v ot. výkopu,dvouosých DN200 | kus | 1 |  | #VALUE! |  |  |  |  | 2 | [5 empty] | 12 | 0 | 38 | [19 empty] | 1 | #REF! | 0 | 0 | 0 | 0 | [8 empty] | 12 | 0 |  |  |  |  | 0
14 | 877365221 | Montáž tvarovek z PVC v ot. výkopu,dvouosých DN250 | kus | 11 |  | #VALUE! |  |  |  |  | 2 | [5 empty] | 12 | 0 | 39 | [19 empty] | 1 | #REF! | 0 | 0 | 0 | 0 | [8 empty] | 12 | 0 |  |  |  |  | 0
15 | 877375221 | Montáž tvarovek z PVC v ot. výkopu,dvouosých DN300 | kus | 5 |  | #VALUE! |  |  |  |  | 2 | [5 empty] | 12 | 0 | 42 | [19 empty] | 1 | #REF! | 0 | 0 | 0 | 0 | [8 empty] | 12 | 0 |  |  |  |  | 0
16 | 877395221 | Montáž tvarovek z PVC v ot. výkopu,dvouosých DN400 | kus | 3 |  | #VALUE! |  |  |  |  | 2 | [5 empty] | 12 | 0 | 43 | [19 empty] | 1 | #REF! | 0 | 0 | 0 | 0 | [8 empty] | 12 | 0 |  |  |  |  | 0
|  | Dodávka |  | 0 | [6 empty] | 2 | [5 empty] | 12 | 0 | 44 | [19 empty] | 1 | #REF! | 0 | 0 | 0 | 0 | [8 empty] | 12 | 0 |  |  |  |  | 0
17 | 87.1 | Kanal. tr. hladké PVC SN12 - DN150 148x1,03 | m | 152.44 |  | #VALUE! |  |  |  |  | 2 | [5 empty] | 12 | 0 | 45 | [19 empty] | 1 | #REF! | 0 | 0 | 0 | 0 | [8 empty] | 12 | 0 |  |  |  |  | 0
18 | 87.2 | Kanal. tr. hladké PVC SN12 - DN200 72,5x1,03 | m | 74.68 |  | #VALUE! |  |  |  |  | 2 | [5 empty] | 12 | 0 | 46 | [19 empty] | 1 | #REF! | 0 | 0 | 0 | 0 | [8 empty] | 12 | 0 |  |  |  |  | 0
19 | 87.3 | Kanal. tr. hladké PVC SN12 - DN250 337x1,03 | m | 347.11 |  | #VALUE! |  |  |  |  | 2 | [5 empty] | 12 | 0 | 47 | [19 empty] | 1 | #REF! | 0 | 0 | 0 | 0 | [8 empty] | 12 | 0 |  |  |  |  | 0
20 | 87.4 | Kanal. tr. hladké PVC SN12 - DN300 275,50x1,03 | m | 283.76 |  | #VALUE! |  |  |  |  | 2 | [5 empty] | 12 | 0 | 48 | [19 empty] | 1 | #REF! | 0 | 0 | 0 | 0 | [8 empty] | 12 | 0 |  |  |  |  | 0
21 | 87.5 | Kanal. tr. hladké PVC SN12 - DN400 81,0x1,03 | m | 83.45 |  | #VALUE! |  |  |  |  | 2 | [5 empty] | 12 | 0 | 49 | [19 empty] | 1 | #REF! | 0 | 0 | 0 | 0 | [8 empty] | 12 | 0 |  |  |  |  | 0
22 | 87.6 | Kanal. tr. hladké PVC SN12 - DN500 67,0x1,03 | m | 69.05 |  | #VALUE! |  |  |  |  | 2 | [5 empty] | 12 | 0 | 50 | [19 empty] | 1 | #REF! | 0 | 0 | 0 | 0 | [8 empty] | 12 | 0 |  |  |  |  | 0
23 | 87.7 | Odbočka 200/150/45° | kus | 1.03 |  | #VALUE! |  |  |  |  | 2 | [5 empty] | 12 | 0 | 51 | [19 empty] | 1 | #REF! | 0 | 0 | 0 | 0 | [8 empty] | 12 | 0 |  |  |  |  | 0
24 | 87.8 | Odbočka 250/150/45° | kus | 1.03 |  | #VALUE! |  |  |  |  | 2 | [5 empty] | 12 | 0 | 52 | [19 empty] | 1 | #REF! | 0 | 0 | 0 | 0 | [8 empty] | 12 | 0 |  |  |  |  | 0
25 | 87.9 | Odbočka 300/150/45° | kus | 1.03 |  | #VALUE! |  |  |  |  | 2 | [5 empty] | 12 | 0 | 53 | [19 empty] | 1 | #REF! | 0 | 0 | 0 | 0 | [8 empty] | 12 | 0 |  |  |  |  | 0
26 | 87.10 | Odbočka 300/200/45° | kus | 4.12 |  | #VALUE! |  |  |  |  | 2 | [5 empty] | 12 | 0 | 54 | [19 empty] | 1 | #REF! | 0 | 0 | 0 | 0 | [8 empty] | 12 | 0 |  |  |  |  | 0
27 | 87.11 | Odbočka 250/200/45° | kus | 10.3 |  | #VALUE! |  |  |  |  | 4 | [28 empty] | #REF! | 0 | 0 | 0 | 0
28 | 87.12 | Odbočka 300/200/45° | kus | 5.15 |  | #VALUE! |  |  |  |  | 1
29 | 87.13 | Odbočka 400/200/45° | kus | 1.03 |  | #VALUE! |  |  |  |  | 2 | [5 empty] | 1 | 1 | 1 | [19 empty] | 1 | #REF! | 0 | 0 | 0 | 0 | [8 empty] | 1 | 1 |  |  |  |  | 0.07335
30 | 87.14 | Přesuvka DN150 | kus | 14.42 |  | #VALUE! |  |  |  |  | 2 | [5 empty] | 1 | 1 | 1 | [19 empty] | 1 | #REF! | 0 | 0 | 0 | 0 | [8 empty] | 1 | 1 |  |  |  |  | 0
31 | 87.15 | Přesuvka DN200 | kus | 4.12 |  | #VALUE! |  |  |  |  | 2 | [5 empty] | 1 | 1 | 1 | [19 empty] | 1 | #REF! | 0 | 0 | 0 | 0 | [8 empty] | 1 | 1 |  |  |  |  | 0
32 | 87.16 | Přesuvka DN250 | kus | 12.36 |  | #VALUE! |  |  |  |  | 2 | [5 empty] | 1 | 1 | 1 | [19 empty] | 1 | #REF! | 0 | 0 | 0 | 0 | [8 empty] | 1 | 1 |  |  |  |  | 0
33 | 87.17 | Přesuvka DN300 | kus | 10.3 |  | #VALUE! |  |  |  |  | 2 | [5 empty] | 1 | 1 | 1 | [19 empty] | 1 | #REF! | 0 | 0 | 0 | 0 | [8 empty] | 1 | 1 |  |  |  |  | 0.00017
34 | 87.18 | Přesuvka DN400 | kus | 4.12 |  | #VALUE! |  |  |  |  | 2 | [5 empty] | 1 | 1 | 1 | [19 empty] | 1 | #REF! | 0 | 0 | 0 | 0 | [8 empty] | 1 | 1 |  |  |  |  | 0
35 | 87.19 | Přesuvka DN500 | kus | 3.09 |  | #VALUE! |  |  |  |  | 2 | [5 empty] | 1 | 1 | 1 | [19 empty] | 1 | #REF! | 0 | 0 | 0 | 0 | [8 empty] | 1 | 1 |  |  |  |  | 0
36 | 87.20 | Zátka DN150 | kus | 1.02 |  | #VALUE! |  |  |  |  | 2 | [5 empty] | 1 | 1 | 1 | [19 empty] | 1 | #REF! | 0 | 0 | 0 | 0 | [8 empty] | 1 | 1 |  |  |  |  | 0.00702
37 | 87.21 | Zátka DN200 | kus | 1.02 |  | #VALUE! |  |  |  |  | 2 | [5 empty] | 1 | 1 | 1 | [19 empty] | 1 | #VALUE! | 0 | 0 | 0 | 0 | [8 empty] | 1 | 1 |  |  |  |  | 0.00702
38 | 87.22 | Zátka DN250 | kus | 1.02 |  | #VALUE! |  |  |  |  | 2 | [5 empty] | 1 | 1 | 1 | [19 empty] | 1 | #REF! | 0 | 0 | 0 | 0 | [8 empty] | 1 | 1 |  |  |  |  | 0.00702
39 | 87.23 | Zátka DN300 | kus | 1.02 |  | #VALUE! |  |  |  |  | 2 | [5 empty] | 1 | 1 | 1 | [19 empty] | 1 | #REF! | 0 | 0 | 0 | 0 | [8 empty] | 1 | 1 |  |  |  |  | 0
40 | 87.24 | Zátka DN400 | kus | 1.02 |  | #VALUE! |  |  | Dodávka
41 | 87.25 | Koleno DN150/45° | kus | 3.09 |  | #VALUE! |  |  |  |  | 2 | [5 empty] | 12 | 0 | 66 | [19 empty] | 1 | #REF! | 0 | 0 | 0 | 0 | [8 empty] | 12 | 0 |  |  |  |  | 0
42 | 87.26 | Koleno DN200/45° | kus | 15.45 |  | #VALUE! |  |  |  |  | 2 | [5 empty] | 12 | 0 | 67 | [19 empty] | 1 | #REF! | 0 | 0 | 0 | 0 | [8 empty] | 12 | 0 |  |  |  |  | 0
43 | 87.27 | Šachtová vložka DN150 | kus | 15.45 |  | #VALUE! |  |  |  |  | 2 | [5 empty] | 12 | 0 | 68 | [19 empty] | 1 | #REF! | 0 | 0 | 0 | 0 | [8 empty] | 12 | 0 |  |  |  |  | 0
44 | 87.28 | Šachtová vložka DN200 | kus | 17.51 |  | #VALUE! | 2 |  |  |  | 2 | [5 empty] | 12 | 0 | 69 | [19 empty] | 1 | #REF! | 0 | 0 | 0 | 0 | [8 empty] | 12 | 0 |  |  |  |  | 0
45 | 87.29 | Šachtová vložka DN250 | kus | 17.51 |  | #VALUE! | 4 |  |  |  | 2 | [5 empty] | 12 | 0 | 70 | [19 empty] | 1 | #REF! | 0 | 0 | 0 | 0 | [8 empty] | 12 | 0 |  |  |  |  | 0
46 | 87.30 | Šachtová vložka DN300 | kus | 15.45 |  | #VALUE! | 1 |  |  |  | 2 | [5 empty] | 12 | 0 | 71 | [19 empty] | 1 | #REF! | 0 | 0 | 0 | 0 | [8 empty] | 12 | 0 |  |  |  |  | 0
47 | 87.31 | Šachtová vložka DN400 | kus | 7.21 |  | #VALUE! | 2 |  |  |  | 2 | [5 empty] | 12 | 0 | 72 | [19 empty] | 1 | #REF! | 0 | 0 | 0 | 0 | [8 empty] | 12 | 0 |  |  |  |  | 0
48 | 87.32 | Šachtová vložka DN500 | kus | 5.15 |  | #VALUE! | 2 |  |  |  | 2 | [5 empty] | 12 | 0 | 73 | [19 empty] | 1 | #REF! | 0 | 0 | 0 | 0 | [8 empty] | 12 | 0 |  |  |  |  | 0
|  | Revizní šachta DN600 | [8 empty] | 2 | [5 empty] | 12 | 0 | 74 | [19 empty] | 1 | #REF! | 0 | 0 | 0 | 0 | [8 empty] | 12 | 0 |  |  |  |  | 0
49 | 894812321 | Šachtové dno průtočné 600/250 | kus | 1 |  | #VALUE! | 2 | [6 empty] | 12 | 0 | 75 | [16 empty] | 1 | #REF! | 0 | 0 | 0 | 0 | [12 empty] | 12 | 0 | [5 empty] | 0
50 | 894812321 | Šachtové dno průtočné 600/300 | kus | 1 |  | #VALUE! | 2 | [26 empty] | #REF! | 0 | 0 | 0 | 0
51 | 894812332 | Roura šachtová korugovaná , sv. hloubky 2 m | kus | 2 |  | #VALUE!
52 | 894812339 | Příplatek za uříznutí roury | kus | 2 |  | #VALUE! | [7 empty] | 1 | 1 | 1 | [16 empty] | 1 | #REF! | 0 | 0 | 0 | 0 | [12 empty] | 1 | 1 | [5 empty] | 0
53 | 894812376 | Poklop litinový pro zatížení 40t s bet. prstencem | kus | 2 |  | #VALUE! | [7 empty] | 1 | 1 | 1 | [16 empty] | 1 | #REF! | 0 | 0 | 0 | 0 | [12 empty] | 1 | 1 | [5 empty] | 0
| Celkem za | 87 Potrubí z trub z plastických hmot |  |  |  | #VALUE!
| 89 | Ostatní konstrukce | [11 empty] | 12 | 0 | 78 | [16 empty] | 1 | #REF! | 0 | 0 | 0 | 0 | [12 empty] | 12 | 0 | [5 empty] | 0
1 | 831263195 | Příplatek za zřízení kanalizační přípojky DN do 300 mm | kus | 7 |  | #VALUE! | [7 empty] | 12 | 0 | 79 | [16 empty] | 1 | #REF! | 0 | 0 | 0 | 0 | [12 empty] | 12 | 0 | [5 empty] | 0
2 | 892312121 | Zkouška těsnosti kanalizace DN 150, vzduchem | úsek | 16 |  | #VALUE! |  |  |  |  | 2 | [5 empty] | 12 | 0 | 80 | [19 empty] | 1 | #REF! | 0 | 0 | 0 | 0 | [8 empty] | 12 | 0 |  |  |  |  | 0
3 | 892352121 | Zkouška těsnosti kanalizace DN 200, vzduchem | úsek | 4 |  | #VALUE! |  |  |  |  | 4 | [28 empty] | #REF! | 0 | 0 | 0 | 0
4 | 892362121 | Zkouška těsnosti kanalizace DN 250, vzduchem | úsek | 11 |  | #VALUE! | 1 |  |  |  | 1
5 | 892372121 | Zkouška těsnosti kanalizace DN 300, vzduchem | úsek | 10 |  | #VALUE! | 2 |  |  |  | 2 | [5 empty] | 1 | 1 | 1 | [19 empty] | 1 | #REF! | 0 | 0 | 0 | 0 | [8 empty] | 1 | 1 |  |  |  |  | 0
6 | 892392121 | Zkouška těsnosti kanalizace DN 400, vzduchem | úsek | 4 |  | #VALUE! | 2 |  |  |  | 2 | [5 empty] | 1 | 1 | 1 | [19 empty] | 1 | #REF! | 0 | 0 | 0 | 0 | [8 empty] | 1 | 1 |  |  |  |  | 0
7 | 892422121 | Zkouška těsnosti kanalizace DN 500, vzduchem | úsek | 3 |  | #VALUE! | 2 |  |  |  | 2 | [5 empty] | 1 | 1 | 1 | [19 empty] | 1 | #REF! | 0 | 0 | 0 | 0 | [8 empty] | 1 | 1 |  |  |  |  | 1
8 | 894411111 | Zřízení šachet z dílců , potrubí do DN200 | kus | 6 |  | #VALUE! | 4 |  |  |  | 2 | [5 empty] | 1 | 2 | 2 | [19 empty] | 1 | #REF! | 0 | 0 | 0 | 0 | [8 empty] | 1 | 2 |  |  |  |  | 0
9 | 894441121 | Zřízení šachet z dílců , potrubí DN 250-300 | kus | 16 |  | #VALUE! | 1 |  |  |  | 4 | [28 empty] | #REF! | 0 | 0 | 0 | 0
10 | 894411131 | Zřízení šachet z dílců , potrubí DN 400 | kus | 3 |  | #VALUE!
11 | 894411141 | Zřízení šachet z dílců , potrubí DN 500 | kus | 3 |  | #VALUE! | [7 empty] | 1 | 1 | 1 | [16 empty] | 1 | #REF! | 0 | 0 | 0 | 0 | [12 empty] | 1 | 1 | [5 empty] | 0
12 | 899104111 | Osazení poklopu s rámem nad 150 kg | kus | 28 |  | #VALUE! |  |  | 1 | 3 | 3 | [14 empty] | 1 | #REF! | 0 | 0 | 0 | 0 | [15 empty] | 1 | 3 | [7 empty] | 0
|  | Dodávka |  | 0 |  |  |  |  | 1 | 3 | 3 | [14 empty] | 1 | #REF! | 0 | 0 | 0 | 0 | [15 empty] | 1 | 3 | [7 empty] | 0
13 | 89.1 | Lit. poklop s betonovou výplní 600/D400 | kus | 28.28 |  | #VALUE! | [20 empty] | #REF! | 0 | 0 | 0 | 0
14 | 89.2 | Přechodová skruž 62-100/60/12-PS | kus | 28.28 |  | #VALUE!
15 | 89.3 | Rovná skruž 100/25/12-PS | kus | 19.19 |  | #VALUE! | [5 empty] | 1 | 3 | 3 | [16 empty] | 1 | #REF! | 0 | 0 | 0 | 0 | [12 empty] | 1 | 3 | [6 empty] | 0
16 | 89.4 | Rovná skruž 100/50/12-PS | kus | 46.46 |  | #VALUE! | [25 empty] | #REF! | 0 | 0 | 0 | 0
17 | 89.7 | Šachtové dno TBZ 100/80 PS | kus | 4.04 |  | #VALUE!
18 | 89.7 | Šachtové dno TBZ 100/100 PS | kus | 24.24 |  | #VALUE! | [5 empty] | 12 | 0 | 89 | [16 empty] | 1 | #REF! | 0 | 0 | 0 | 0 | [12 empty] | 12 | 0 | [6 empty] | 0
19 | 89.8 | Vyrovnávací bet. prstenec 625/40/120 | kus | 3.03 |  | #VALUE! | [25 empty] | #REF! | 0 | 0 | 0 | 0
20 | 89.9 | Vyrovnávací bet. prstenec 625/60/120 | kus | 11.11 |  | #VALUE!
21 | 89.9 | Vyrovnávací bet. prstenec 625/80/120 | kus | 21.21 |  | #VALUE! |  | 2 | 2 | [14 empty] | 1 | #REF! | 0 | 0 | 0 | 0 | [15 empty] | 1 | 2 | [8 empty] | 0
22 | 89.10 | Vyrovnávací bet. prstenec 625/100/120 | kus | 12.12 |  | #VALUE! | [12 empty] | 0 | 0 | 0 | 0 | 0
23 | 89.11 | Těsnění EMT DN1000 | kus | 98.98 |  | #VALUE!
| Celkem za | 89 Ostatní konstrukce |  |  |  | #VALUE!
Díl: | 99 | Staveništní přesun hmot
1 | 998276101 | Přesun hmot, trubní vedení plastová, otevř. výkop | t | 404.9 |  | #VALUE!
| Celkem za | 99 Staveništní přesun hmot |  |  |  | #VALUE!
2
4
1
2
4
1

## IO 01.04
Výkaz výměr
Stavba : |  | SAKO Brno, a.s., Projekt dotříďovací linky |  | Rozpočet: | 0
Objekt : |  | IO 01.04 Odlučovač ropných látek |  | 0
P.č. | Číslo položky | Název položky | MJ | množství | cena / MJ | celkem (Kč)
Díl: | 1 | Zemní práce | [11 empty] | 1
1 | 115101201 | Čerpání vody na výšku do 10 m, přítok do 500 l | h | 150 |  | #VALUE! | [7 empty] | 2 | [7 empty] | 1 | 1 | 1 | [20 empty] | 1 | #VALUE! | 0 | 0 | 0 | 0 | [7 empty] | 1 | 1 |  |  |  | 0
2 | 131201102 | Vykopávky nezapažených jam v hor. 3 do 1000 m3 | m2 | 515.2 |  | #VALUE! | [7 empty] | 2 | [7 empty] | 1 | 1 | 1 | [20 empty] | 1 | #REF! | 0 | 0 | 0 | 0 | [7 empty] | 1 | 1 |  |  |  | 0.00702
3 | 123202109 | Příplatek za lepivost v hor. 3 - 50% | m2 | 257.6 |  | #VALUE! | [7 empty] | 2 | [7 empty] | 1 | 1 | 1 | [20 empty] | 1 | #REF! | 0 | 0 | 0 | 0 | [7 empty] | 1 | 1 |  |  |  | 0
3 | 161101102 | Svislé přemístění výkopku z hor.1-4 do 8 m | m3 | 206.08 |  | #VALUE! | [7 empty] | 2 | [7 empty] | 1 | 1 | 1 | [20 empty] | 1 | #REF! | 0 | 0 | 0 | 0 | [7 empty] | 1 | 1 |  |  |  | 0.02478
|  | pro ORL - dle výpisu: 256,50 m3 x 0,40 |  | 206.08 | [9 empty] | 2 | [7 empty] | 1 | 1 | 1 | [20 empty] | 1 | #REF! | 0 | 0 | 0 | 0 | [7 empty] | 1 | 1 |  |  |  | 0
5 | 162701105 | Vodorovné přemístění výkopku z hor.1-4 do 10 000m | m3 | 515.2 |  | #VALUE! | [7 empty] | 2 | [7 empty] | 1 | 1 | 1 | [20 empty] | 1 | #REF! | 0 | 0 | 0 | 0 | [7 empty] | 1 | 1 |  |  |  | 0
|  | pro ORL - dle výpisu: 256,50 m3 |  | 256.5 | [7 empty] | pro kanalizaci - dle výpisu: 218,60
6 | 167101101 | Nakládání výkopku z hor.1-4 v množství nad 100 m3 | m3 | 515.2 |  | #VALUE! | [7 empty] | 2 | [7 empty] | 1 | 1 | 1 | [20 empty] | 1 | #REF! | 0 | 0 | 0 | 0 | [7 empty] | 1 | 1 |  |  |  | 0
|  | pro ORL - dle výpisu: 515,20 m3 |  | 515.2 | [9 empty] | 2 | [7 empty] | 1 | 1 | 1 | [20 empty] | 1 | #VALUE! | 0 | 0 | 0 | 0 | [7 empty] | 1 | 1 |  |  |  | 0
7 | 171201201 | Uložení sypaniny na skládku | m3 | 515.2 |  | #VALUE! | [5 empty] | pro kanalizaci - dle výpisu: 244,20
8 | 174101103 | Zásyp jam se zhutněním 2x hutnit po vrstvách 150 mm | m3 | 477 |  | #VALUE! | [7 empty] | 2 | [7 empty] | 1 | 1 | 1 | [20 empty] | 1 | #VALUE! | 0 | 0 | 0 | 0 | [7 empty] | 1 | 1 |  |  |  | 0
9 |  | pro ORL - dle výpisu: 477,0 m3 |  | 477 | [9 empty] | 2 | [7 empty] | 1 | 1 | 1 | [20 empty] | 1 | #REF! | 0 | 0 | 0 | 0 | [7 empty] | 1 | 1 |  |  |  | 0
10 | 189000000 | Zajištění výkopu výstražnou páskou | m | 50 |  | #VALUE! | [7 empty] | 2 | [7 empty] | 1 | 1 | 1 | [20 empty] | 1 | #REF! | 0 | 0 | 0 | 0 | [7 empty] | 1 | 1 |  |  |  | 0
|  | Dodávka |  | 0 | [9 empty] | 2 | [7 empty] | 1 | 1 | 1 | [20 empty] | 1 | #VALUE! | 0 | 0 | 0 | 0 | [7 empty] | 1 | 1 |  |  |  | 0
11 | 1.1 | Kamenivo drcené - makadam | t | 901.55 |  | #VALUE! | [7 empty] | 2 | [7 empty] | 1 | 1 | 1 | [20 empty] | 1 | #REF! | 0 | 0 | 0 | 0 | [7 empty] | 1 | 1 |  |  |  | 0
12 | 1.2 | Čerpací šachta DN400/1 m | kus | 1 |  | #VALUE! | [5 empty] | pro kanalizaci - dle výpisu: 117,2
13 | Pol__13 | Poplatek za skládkování | t | 927.4 |  | #VALUE! | [7 empty] | 2 | [7 empty] | 1 | 1 | 1 | [20 empty] | 1 | #REF! | 0 | 0 | 0 | 0 | [7 empty] | 1 | 1 |  |  |  | 0
| Celkem za | 1 Zemní práce |  |  |  | #VALUE! | [5 empty] | pro kanalizaci - dle výpisu: 109,1
Díl: | 45 | Podkladní a vedlejší konstrukce | [11 empty] | 2 | [7 empty] | 1 | 1 | 1 | [20 empty] | 1 | #REF! | 0 | 0 | 0 | 0 | [7 empty] | 1 | 1 |  |  |  | 0
1 | 451572111 | Lože pod objekty z kameniva drob. těženého 0-4 mm | m3 | 0.45 |  | #VALUE! | [5 empty] | Dodávka
|  | pro ORL - dle výpisu: 0,45 m3 |  | 0.45 | [9 empty] | 2 | [7 empty] | 12 | 0 | 16 | [20 empty] | 1 | #REF! | 0 | 0 | 0 | 0 | [7 empty] | 12 | 0 |  |  |  | 0
2 | 451541111 | Lože pod objekty ze štěrkodrti (zaválcování dna jámy) | m3 | 1.55 |  | #VALUE! | [7 empty] | 2 | [7 empty] | 12 | 0 | 17 | [20 empty] | 1 | #REF! | 0 | 0 | 0 | 0 | [7 empty] | 12 | 0 |  |  |  | 0
|  | pro ORL - dle výpisu: 1,55 m3 |  | 1.55 | [9 empty] | 2 | [7 empty] | 12 | 0 | 18 | [20 empty] | 1 | #VALUE! | 0 | 0 | 0 | 0 | [7 empty] | 12 | 0 |  |  |  | 0
3 | 452311131 | Podkladní deska z betonu C12/15 | m3 | 5.05 |  | #VALUE! | [7 empty] | 4 | [31 empty] | #VALUE! | 0 | 0 | 0 | 0
|  | pro ORL - dle výpisu: 5,05 m3 |  | 5.05 | [9 empty] | 1
4 | 452351101 | Bednění podkladních desek | m2 | 4.5 |  | #VALUE! | [7 empty] | 2 | [7 empty] | 1 | 1 | 1 | [20 empty] | 1 | #REF! | 0 | 0 | 0 | 0 | [7 empty] | 1 | 1 |  |  |  | 0
5 | 452368211 | Výstuž desek ze svař. sítí typu Kari 8/100 | t | 0.25 |  | #VALUE! | [7 empty] | 2 | [7 empty] | 1 | 1 | 1 | [20 empty] | 1 | #REF! | 0 | 0 | 0 | 0 | [7 empty] | 1 | 1 |  |  |  | 0
| Celkem za | 45 Podkladní a vedlejší konstrukce |  |  |  | #VALUE! | [7 empty] | 2 | [7 empty] | 1 | 1 | 1 | [20 empty] | 1 | #REF! | 0 | 0 | 0 | 0 | [7 empty] | 1 | 1 |  |  |  | 0
Díl: | 89 | Ostatní konstrukce | [11 empty] | 2 | [7 empty] | 1 | 1 | 1 | [20 empty] | 1 | #REF! | 0 | 0 | 0 | 0 | [7 empty] | 1 | 1 |  |  |  | 0
1 | 894412411 | Osazení žel.betonových dílců,skruží přechodových | kus | 4 |  | #VALUE! | [7 empty] | 2 | [7 empty] | 1 | 1 | 1 | [20 empty] | 1 | #REF! | 0 | 0 | 0 | 0 | [7 empty] | 1 | 1 |  |  |  | 0
2 | 894411311 | Osazení žel.betonových dílců,skruží rovných | kus | 12 |  | #VALUE! | [7 empty] | 4 | [31 empty] | #REF! | 0 | 0 | 0 | 0
3 | 899104111 | Osazení poklopu s rámem nad 150 kg - D400 | kus | 4 |  | #VALUE! | [7 empty] | 1
|  | Dodávka |  | 0 | [9 empty] | 2 | [7 empty] | 1 | 1 | 1 | [20 empty] | 1 | #REF! | 0 | 0 | 0 | 0 | [7 empty] | 1 | 1 |  |  |  | 0
4 | 89.1 | Lit. poklop s betonovou výplní 600/D400 | kus | 4 |  | #VALUE! | [7 empty] | 2 | [7 empty] | 1 | 1 | 1 | [20 empty] | 1 | #REF! | 0 | 0 | 0 | 0 | [7 empty] | 1 | 1 |  |  |  | 0
5 | 89.2 | Přechodová skruž 62-100/60/9-PS | kus | 4 |  | #VALUE! | [7 empty] | 2 | [7 empty] | 1 | 1 | 1 | [20 empty] | 1 | #REF! | 0 | 0 | 0 | 0 | [7 empty] | 1 | 1 |  |  |  | 0
6 | 89.3 | Rovná skruž TBS100/25/12-PS | kus | 3 |  | #VALUE! | [5 empty] | Dodávka
7 | 89.4 | Rovná skruž TBS100/50/12-PS | kus | 8 |  | #VALUE! | [7 empty] | 2 | [7 empty] | 12 | 0 | 27 | [20 empty] | 1 | #REF! | 0 | 0 | 0 | 0 | [7 empty] | 12 | 0 |  |  |  | 0
8 | 89.5 | Vyrovnávací bet. prstenec 625/40/120 | kus | 4 |  | #VALUE! | [7 empty] | 4 | [31 empty] | #REF! | 0 | 0 | 0 | 0
9 | 89.6 | Vyrovnávací bet. prstenec 625/100/120 | kus | 8 |  | #VALUE! | [7 empty] | 1
10 | 89.7 | Těsnění EMT DN1000 | kus | 20 |  | #VALUE! | [7 empty] | 2 | [7 empty] | 1 | 1 | 1 | [20 empty] | 1 | #REF! | 0 | 0 | 0 | 0 | [7 empty] | 1 | 1 |  |  |  | 0
| Celkem za | 89 Ostatní konstrukce |  |  |  | #VALUE! | [5 empty] | pro kanalizaci - dle výpisu: 22,6
| 38 | Kompletní kce | [11 empty] | 2 | [7 empty] | 1 | 1 | 1 | [20 empty] | 1 | #REF! | 0 | 0 | 0 | 0 | [7 empty] | 1 | 1 |  |  |  | 0
1 | 386110114 | Montáž odluč. ropných látek želbeton., průtoku 150l/s | kus | 1 |  | #VALUE! | [7 empty] | 2 | [7 empty] | 1 | 1 | 1 | [20 empty] | 1 | #REF! | 0 | 0 | 0 | 0 | [7 empty] | 1 | 1 |  |  |  | 0
2 | 933901111 | Zkouška vodotěsnosti nádrže OLK( 24,0m3 + 16,0 m3) | m3 | 40 |  | #VALUE! | [7 empty] | 2 | [7 empty] | 1 | 1 | 1 | [20 empty] | 1 | #REF! | 0 | 0 | 0 | 0 | [7 empty] | 1 | 1 |  |  |  | 0
3 | 933901311 | Naplnění nádrže vodou vč. dodávky vody | m3 | 40 |  | #VALUE! | [7 empty] | 4 | [31 empty] | #REF! | 0 | 0 | 0 | 0
|  | Dodávka | [11 empty] | 1
4 | 38.1 | OLK : AS-TOP 150 RC/ER/B Q = 150 l/s | kpl | 1 |  | #VALUE! | [7 empty] | 2 | [7 empty] | 1 | 1 | 1 | [20 empty] | 1 | #REF! | 0 | 0 | 0 | 0 | [7 empty] | 1 | 1 |  |  |  | 0
5 | 38.2 | Doprava nádrží - 2 ks | kpl | 1 |  | #VALUE! | [7 empty] | 2 | [7 empty] | 1 | 1 | 1 | [20 empty] | 1 | #REF! | 0 | 0 | 0 | 0 | [7 empty] | 1 | 1 |  |  |  | 0
| Celkem za | 38 Kompletní kce |  |  |  | #VALUE! | [7 empty] | 2 | [7 empty] | 1 | 1 | 1 | [20 empty] | 1 | #REF! | 0 | 0 | 0 | 0 | [7 empty] | 1 | 1 |  |  |  | 0
Díl: | 99 | Staveništní přesun hmot | [11 empty] | 2 | [7 empty] | 1 | 1 | 1 | [20 empty] | 1 | #REF! | 0 | 0 | 0 | 0 | [7 empty] | 1 | 1 |  |  |  | 0
1 | 998142251 | Přesun hmot: nádrže betonové v. do 25 m | t | 58.3 |  | #VALUE! | [7 empty] | 2 | [7 empty] | 1 | 1 | 1 | [20 empty] | 1 | #REF! | 0 | 0 | 0 | 0 | [7 empty] | 1 | 1 |  |  |  | 0
| Celkem za | 99 Staveništní přesun hmot |  |  |  | #VALUE! | [7 empty] | 2 | [7 empty] | 1 | 1 | 1 | [20 empty] | 1 | #REF! | 0 | 0 | 0 | 0 | [7 empty] | 1 | 1 |  |  |  | 0
Dodávka
[14 empty] | 2 | [7 empty] | 12 | 0 | 38 | [20 empty] | 1 | #REF! | 0 | 0 | 0 | 0 | [7 empty] | 12 | 0 |  |  |  | 0
[14 empty] | 2 | [7 empty] | 12 | 0 | 39 | [20 empty] | 1 | #REF! | 0 | 0 | 0 | 0 | [7 empty] | 12 | 0 |  |  |  | 0
[14 empty] | 2 | [7 empty] | 12 | 0 | 42 | [20 empty] | 1 | #REF! | 0 | 0 | 0 | 0 | [7 empty] | 12 | 0 |  |  |  | 0
[14 empty] | 2 | [7 empty] | 12 | 0 | 43 | [20 empty] | 1 | #REF! | 0 | 0 | 0 | 0 | [7 empty] | 12 | 0 |  |  |  | 0
[14 empty] | 2 | [7 empty] | 12 | 0 | 44 | [20 empty] | 1 | #REF! | 0 | 0 | 0 | 0 | [7 empty] | 12 | 0 |  |  |  | 0
[14 empty] | 2 | [7 empty] | 12 | 0 | 45 | [20 empty] | 1 | #REF! | 0 | 0 | 0 | 0 | [7 empty] | 12 | 0 |  |  |  | 0
[14 empty] | 2 | [7 empty] | 12 | 0 | 46 | [20 empty] | 1 | #REF! | 0 | 0 | 0 | 0 | [7 empty] | 12 | 0 |  |  |  | 0
[14 empty] | 2 | [7 empty] | 12 | 0 | 47 | [20 empty] | 1 | #REF! | 0 | 0 | 0 | 0 | [7 empty] | 12 | 0 |  |  |  | 0
[5 empty] | Dodávka | [8 empty] | 2 | [7 empty] | 12 | 0 | 48 | [20 empty] | 1 | #REF! | 0 | 0 | 0 | 0 | [7 empty] | 12 | 0 |  |  |  | 0
[14 empty] | 2 | [7 empty] | 12 | 0 | 49 | [20 empty] | 1 | #REF! | 0 | 0 | 0 | 0 | [7 empty] | 12 | 0 |  |  |  | 0
[14 empty] | 2 | [7 empty] | 12 | 0 | 50 | [20 empty] | 1 | #REF! | 0 | 0 | 0 | 0 | [7 empty] | 12 | 0 |  |  |  | 0
[14 empty] | 2 | [7 empty] | 12 | 0 | 51 | [20 empty] | 1 | #REF! | 0 | 0 | 0 | 0 | [7 empty] | 12 | 0 |  |  |  | 0
[14 empty] | 2 | [7 empty] | 12 | 0 | 52 | [20 empty] | 1 | #REF! | 0 | 0 | 0 | 0 | [7 empty] | 12 | 0 |  |  |  | 0
[14 empty] | 2 | [7 empty] | 12 | 0 | 53 | [20 empty] | 1 | #REF! | 0 | 0 | 0 | 0 | [7 empty] | 12 | 0 |  |  |  | 0
[14 empty] | 2 | [7 empty] | 12 | 0 | 54 | [20 empty] | 1 | #REF! | 0 | 0 | 0 | 0 | [7 empty] | 12 | 0 |  |  |  | 0
[14 empty] | 4 | [31 empty] | #REF! | 0 | 0 | 0 | 0
1
[14 empty] | 2 | [7 empty] | 1 | 1 | 1 | [20 empty] | 1 | #REF! | 0 | 0 | 0 | 0 | [7 empty] | 1 | 1 |  |  |  | 0.07335
[14 empty] | 2 | [7 empty] | 1 | 1 | 1 | [20 empty] | 1 | #REF! | 0 | 0 | 0 | 0 | [7 empty] | 1 | 1 |  |  |  | 0
[7 empty] | 2 | [11 empty] | 1 | 1 | 1 | [17 empty] | 1 | #REF! | 0 | 0 | 0 | 0 | [11 empty] | 1 | 1 |  |  |  |  | 0
[7 empty] | 2 | [11 empty] | 1 | 1 | 1 | [17 empty] | 1 | #REF! | 0 | 0 | 0 | 0 | [11 empty] | 1 | 1 |  |  |  |  | 0
[7 empty] | 2 | [11 empty] | 1 | 1 | 1 | [17 empty] | 1 | #REF! | 0 | 0 | 0 | 0 | [11 empty] | 1 | 1 |  |  |  |  | 0.00017
[7 empty] | 2 | [11 empty] | 1 | 1 | 1 | [17 empty] | 1 | #REF! | 0 | 0 | 0 | 0 | [11 empty] | 1 | 1 |  |  |  |  | 0
[7 empty] | 2 | [11 empty] | 1 | 1 | 1 | [17 empty] | 1 | #REF! | 0 | 0 | 0 | 0 | [11 empty] | 1 | 1 |  |  |  |  | 0
[7 empty] | 2 | [11 empty] | 1 | 1 | 1 | [17 empty] | 1 | #REF! | 0 | 0 | 0 | 0 | [11 empty] | 1 | 1 |  |  |  |  | 0.00702
[7 empty] | 2 | [11 empty] | 1 | 1 | 1 | [17 empty] | 1 | #VALUE! | 0 | 0 | 0 | 0 | [11 empty] | 1 | 1 |  |  |  |  | 0.00702
[7 empty] | 2 | [11 empty] | 1 | 1 | 1 | [17 empty] | 1 | #REF! | 0 | 0 | 0 | 0 | [11 empty] | 1 | 1 |  |  |  |  | 0.00702
[7 empty] | 2 | [11 empty] | 1 | 1 | 1 | [17 empty] | 1 | #REF! | 0 | 0 | 0 | 0 | [11 empty] | 1 | 1 |  |  |  |  | 0
[7 empty] | 2 | [11 empty] | 12 | 0 | 66 | [17 empty] | 1 | #REF! | 0 | 0 | 0 | 0 | [11 empty] | 12 | 0 |  |  |  |  | 0
[14 empty] | 2 | [7 empty] | 12 | 0 | 67 | [20 empty] | 1 | #REF! | 0 | 0 | 0 | 0 | [7 empty] | 12 | 0 |  |  |  | 0
[14 empty] | 2 | [7 empty] | 12 | 0 | 68 | [20 empty] | 1 | #REF! | 0 | 0 | 0 | 0 | [7 empty] | 12 | 0 |  |  |  | 0
[7 empty] | 2 | [6 empty] | 2 | [7 empty] | 12 | 0 | 69 | [20 empty] | 1 | #REF! | 0 | 0 | 0 | 0 | [7 empty] | 12 | 0 |  |  |  | 0
[7 empty] | 4 | [6 empty] | 2 | [7 empty] | 12 | 0 | 70 | [20 empty] | 1 | #REF! | 0 | 0 | 0 | 0 | [7 empty] | 12 | 0 |  |  |  | 0
[7 empty] | 1 | [6 empty] | 2 | [7 empty] | 12 | 0 | 71 | [20 empty] | 1 | #REF! | 0 | 0 | 0 | 0 | [7 empty] | 12 | 0 |  |  |  | 0
[7 empty] | 2 | [6 empty] | 2 | [7 empty] | 12 | 0 | 72 | [20 empty] | 1 | #REF! | 0 | 0 | 0 | 0 | [7 empty] | 12 | 0 |  |  |  | 0
[7 empty] | 2 | [6 empty] | 2 | [7 empty] | 12 | 0 | 73 | [20 empty] | 1 | #REF! | 0 | 0 | 0 | 0 | [7 empty] | 12 | 0 |  |  |  | 0
[14 empty] | 2 | [7 empty] | 12 | 0 | 74 | [20 empty] | 1 | #REF! | 0 | 0 | 0 | 0 | [7 empty] | 12 | 0 |  |  |  | 0
[7 empty] | 2 | [11 empty] | 12 | 0 | 75 | [17 empty] | 1 | #REF! | 0 | 0 | 0 | 0 | [11 empty] | 12 | 0 |  |  |  |  | 0
[7 empty] | 2 | [32 empty] | #REF! | 0 | 0 | 0 | 0
[19 empty] | 1 | 1 | 1 | [17 empty] | 1 | #REF! | 0 | 0 | 0 | 0 | [11 empty] | 1 | 1 |  |  |  |  | 0
[19 empty] | 1 | 1 | 1 | [17 empty] | 1 | #REF! | 0 | 0 | 0 | 0 | [11 empty] | 1 | 1 |  |  |  |  | 0
[19 empty] | 12 | 0 | 78 | [17 empty] | 1 | #REF! | 0 | 0 | 0 | 0 | [11 empty] | 12 | 0 |  |  |  |  | 0
[19 empty] | 12 | 0 | 79 | [17 empty] | 1 | #REF! | 0 | 0 | 0 | 0 | [11 empty] | 12 | 0 |  |  |  |  | 0
[14 empty] | 2 | [7 empty] | 12 | 0 | 80 | [20 empty] | 1 | #REF! | 0 | 0 | 0 | 0 | [7 empty] | 12 | 0 |  |  |  | 0
[14 empty] | 4 | [31 empty] | #REF! | 0 | 0 | 0 | 0
[7 empty] | 1 | [6 empty] | 1
[7 empty] | 2 | [6 empty] | 2 | [7 empty] | 1 | 1 | 1 | [20 empty] | 1 | #REF! | 0 | 0 | 0 | 0 | [7 empty] | 1 | 1 |  |  |  | 0
[7 empty] | 2 | [6 empty] | 2 | [7 empty] | 1 | 1 | 1 | [20 empty] | 1 | #REF! | 0 | 0 | 0 | 0 | [7 empty] | 1 | 1 |  |  |  | 0
[7 empty] | 2 | [6 empty] | 2 | [7 empty] | 1 | 1 | 1 | [20 empty] | 1 | #REF! | 0 | 0 | 0 | 0 | [7 empty] | 1 | 1 |  |  |  | 1
[7 empty] | 4 | [6 empty] | 2 | [7 empty] | 1 | 2 | 2 | [20 empty] | 1 | #REF! | 0 | 0 | 0 | 0 | [7 empty] | 1 | 2 |  |  |  | 0
[7 empty] | 1 | [6 empty] | 4 | [31 empty] | #REF! | 0 | 0 | 0 | 0
[19 empty] | 1 | 1 | 1 | [17 empty] | 1 | #REF! | 0 | 0 | 0 | 0 | [11 empty] | 1 | 1 |  |  |  |  | 0
[12 empty] | 1 | 3 | 3 | [17 empty] | 1 | #REF! | 0 | 0 | 0 | 0 | [15 empty] | 1 | 3 | [6 empty] | 0
[12 empty] | 1 | 3 | 3 | [17 empty] | 1 | #REF! | 0 | 0 | 0 | 0 | [15 empty] | 1 | 3 | [6 empty] | 0
[33 empty] | #REF! | 0 | 0 | 0 | 0
[11 empty] | 3 | 3 | [17 empty] | 1 | #REF! | 0 | 0 | 0 | 0 | [15 empty] | 1 | 3 | [7 empty] | 0
[31 empty] | 0 | 0 | 0 | 0 | 0
[11 empty] | 0 | 89 | [17 empty] | 1 | #REF! | 0 | 0 | 0 | 0 | [15 empty] | 12 | 0 | [7 empty] | 0
[25 empty] | #REF! | 0 | 0 | 0 | 0
[15 empty] | 1 | #REF! | 0 | 0 | 0 | 0 | [16 empty] | 1 | 2 | [16 empty] | 0
[8 empty] | 0 | 0 | 0 | 0 | 0

## IO 01.05
Výkaz výměr | [22 empty] | #TypZaznamu#
S: | 2662020 | Sako a.s. Brno - Dotříďovací linka - DPS | [20 empty] | STA
O: | IO 01 | Rozvody kanalizace | [17 empty] | ING |  |  | OBJ
R: | IO 01.05 | Retenční a vsakovací objekty | [20 empty] | ROZ
P.č. | Číslo položky | Název položky | MJ | Množství | Cena / MJ | Celkem | Dodávka | Dodávka celk. | Montáž | Montáž celk. | DPH | Cena s DPH | Ceník | Cen. soustava / platnost | Cenová úroveň | Nhod / MJ | Nhod celk. | Dodavatel | Typ položky
Díl: | 1 | Zemní práce |  |  |  | 0 |  | 0 |  | 2234522.39 |  | 0 |  |  |  |  | 1902.35 | [5 empty] | DIL
1 | 131201113 | Hloubení nezapaž. jam hor.3 do 10000 m3, STROJNĚ | m3 | 3863.622 |  | 0 | 0 | 0 | 99 | 382498.58 | 21 | 0 |  | RTS 20/ I | RTS 19/ II | 0.1 | 386.36 |  | Práce |  |  |  | POL1_1
|  | ((19,0*13,4)+(32,8*27,4))*0,5*6,7 |  | 3863.622 | [18 empty] | VV | 0
2 | 131201119 | Příplatek za lepivost - hloubení nezap.jam v hor.3 | m3 | 3863.622 |  | 0 | 0 | 0 | 23.1 | 89249.67 | 21 | 0 |  | RTS 20/ I | RTS 19/ II | 0.0431 | 166.52 |  | Práce |  |  |  | POL1_1
|  | 3863,622 |  | 3863.622 | [18 empty] | VV | 0
3 | 162701105 | Vodorovné přemístění výkopku z hor.1-4 do 10000 m | m3 | 1218 |  | 0 | 0 | 0 | 264.5 | 322161 | 21 | 0 |  | RTS 20/ I | RTS 19/ II | 0.011 | 13.4 |  | Práce |  |  |  | POL1_1
|  | přebytečná zemina : | [20 empty] | VV | 0
|  | výkop : 3863,6 |  | 3863.6 | [18 empty] | VV | 0
|  | zásyp : -2645,6 |  | -2645.6 | [18 empty] | VV | 0
4 | 161101103 | Svislé přemístění výkopku z hor.1-4 do 6,0 m | m3 | 463.6346 |  | 0 | 0 | 0 | 350 | 162272.12 | 21 | 0 |  | RTS 20/ I | RTS 19/ II | 0.63 | 292.09 |  | Práce |  |  |  | POL1_1
|  | 12% z celkového výkopu : 3863,622*0,12 |  | 463.6346 | [18 empty] | VV | 0
5 | 162201102 | Vodorovné přemístění výkopku z hor.1-4 do 50 m | m3 | 5291.269 |  | 0 | 0 | 0 | 44.4 | 234932.34 | 21 | 0 |  | RTS 20/ I | RTS 19/ II | 0.07 | 370.39 |  | Práce |  |  |  | POL1_1
|  | 2645,6345*2 |  | 5291.269 | [18 empty] | VV | 0
6 | 167101102 | Nakládání výkopku z hor.1-4 v množství nad 100 m3 | m3 | 2645.6345 |  | 0 | 0 | 0 | 67 | 177257.51 | 21 | 0 |  | RTS 20/ I | RTS 19/ II | 0.05 | 132.28 |  | Práce |  |  |  | POL1_1
|  | 2645,6345 |  | 2645.6345 | [18 empty] | VV | 0
|  | zpět na zásyp : | [20 empty] | VV | 0
7 | 171201201 | Uložení sypaniny na skl.-sypanina na výšku přes 2m | m3 | 1218 |  | 0 | 0 | 0 | 16.3 | 19853.4 | 21 | 0 |  | RTS 20/ I | RTS 19/ II | 0.01 | 12.18 |  | Práce |  |  |  | POL1_1
8 | 174101101 | Zásyp jam, rýh, šachet se zhutněním - hutnit po vrstvách tl. 30cm | m3 | 2645.6345 |  | 0 | 0 | 0 | 121 | 320121.77 | 21 | 0 |  | RTS 20/ I | RTS 19/ II | 0.2 | 529.13 |  | Práce |  |  |  | POL1_1
|  | výkop : 3863,622 |  | 3863.622 | [18 empty] | VV | 0
|  | odpočet komunikace 600mm : -32,8*27,4*0,6 |  | -539.232 | [18 empty] | VV | 0
|  | odpočet nádrže : -16,0*10,4*3,63 |  | -604.032 | [18 empty] | VV | 0
|  | odpočet desky : -16,4*10,8*0,3 |  | -53.136 | [18 empty] | VV | 0
|  | odpočet vstupních šachet : -3,14*0,625*0,625*2,2*8 |  | -21.5875 | [18 empty] | VV | 0
9 | 199100046 | Poplatek za skládku zeminy | tuna | 2192.4 |  | 0 | 0 | 0 | 240 | 526176 | 21 | 0 |  | Vlastní | BP 19/II | 0 | 0 |  | Práce |  |  |  | POL1_
|  | 1218*1,8 |  | 2192.4 | [18 empty] | VV | 0
Díl: | 115 | Čerpání vody |  |  |  | 0 |  | 0 |  | 35112 |  | 0 |  |  |  |  | 67.2 | [5 empty] | DIL
10 | 115100001 | Čerpání vody na výšku 10 m, do 500 l včetně pohotovosti čerpací soupravy | h | 336 |  | 0 | 0 | 0 | 104.5 | 35112 | 21 | 0 |  | RTS 20/ I | RTS 19/ II | 0.2 | 67.2 |  | Agregovaná položka |  |  |  | POL2_1
|  | doba čerpání cca 2 týdny : 24,0*7*2 |  | 336 | [18 empty] | VV | 0
Díl: | 2 | Základy a zvláštní zakládání |  |  |  | 0 |  | 5121.7 |  | 3738.3 |  | 0 |  |  |  |  | 8.34 | [5 empty] | DIL
11 | 242000001 | Studna spouštěná DN 800 výkop, osazení plášťě, výplň dna, odvoz 20 m | m | 2 |  | 0 | 2560.85 | 5121.7 | 1869.15 | 3738.3 | 21 | 0 |  | RTS 20/ I | RTS 19/ II | 4.17 | 8.34 |  | Agregovaná položka |  |  |  | POL2_1
Díl: | 211 | Drenáž |  |  |  | 0 |  | 9106.03 |  | 18932.16 |  | 0 |  |  |  |  | 50.29 | [5 empty] | DIL
12 | 212750010 | Trativody z drenážních trubek lože štěrkopís.,obsyp kamenivem,světlost trub 10cm | m | 62.4 |  | 0 | 145.93 | 9106.03 | 303.4 | 18932.16 | 21 | 0 |  | RTS 20/ I | Součtová | 0.80588 | 50.29 |  | Agregovaná položka |  |  |  | POL2_
|  | 18,4*2+12,8*2 |  | 62.4 | [18 empty] | VV | 0
Díl: | 27 | Základy |  |  |  | 0 |  | 215867.48 |  | 69287.3 |  | 0 |  |  |  |  | 137.91 | [5 empty] | DIL
13 | 273321611 | Železobeton základových desek C 30/37 - XA2 | m3 | 35.424 |  | 0 | 2967.44 | 105118.59 | 277.56 | 9832.29 | 21 | 0 |  | RTS 20/ I | RTS 19/ II | 0.48 | 17 |  | Práce |  |  |  | POL1_1
|  | 10,8*16,4*0,2 |  | 35.424 | [18 empty] | VV | 0
14 | 273351215 | Bednění stěn základových desek - zřízení | m2 | 10.88 |  | 0 | 161.61 | 1758.32 | 613.39 | 6673.68 | 21 | 0 |  | RTS 20/ I | RTS 19/ II | 1.6 | 17.41 |  | Práce |  |  |  | POL1_1
|  | (10,8+10,8+16,4+16,4)*0,2 |  | 10.88 | [18 empty] | VV | 0
15 | 273351216 | Bednění stěn základových desek - odstranění | m2 | 10.88 |  | 0 | 0 | 0 | 123.5 | 1343.68 | 21 | 0 |  | RTS 20/ I | RTS 19/ II | 0.32 | 3.48 |  | Práce |  |  |  | POL1_1
16 | 273361821 | Výztuž základových desek z beton. oceli 10505 (R) | t | 4.2509 |  | 0 | 25639.53 | 108990.57 | 12100.47 | 51437.65 | 21 | 0 |  | RTS 20/ I | RTS 19/ II | 23.53 | 100.02 |  | Práce |  |  |  | POL1_1
|  | odhad 120kg/m3 : 35,424*0,12 |  | 4.2509 | [18 empty] | VV | 0
Díl: | 63 | Podlahy a podlahové konstrukce |  |  |  | 0 |  | 42266.32 |  | 30454.28 |  | 0 |  |  |  |  | 63.04 | [5 empty] | DIL
17 | 631313511 | Mazanina betonová tl. 8 - 12 cm C 12/15 | m3 | 18.26 |  | 0 | 2273.86 | 41520.68 | 1001.14 | 18280.82 | 21 | 0 |  | RTS 20/ I | RTS 19/ II | 2.58 | 47.11 |  | Práce |  |  |  | POL1_1
|  | 11,0*16,6*0,1 |  | 18.26 | [18 empty] | VV | 0
18 | 631351101 | Bednění stěn, rýh a otvorů v podlahách - zřízení | m2 | 5.52 |  | 0 | 135.08 | 745.64 | 180.92 | 998.68 | 21 | 0 |  | RTS 20/ I | RTS 19/ II | 0.4 | 2.21 |  | Práce |  |  |  | POL1_1
|  | (11,0+11,0+16,6+16,6)*0,1 |  | 5.52 | [18 empty] | VV | 0
19 | 631351102 | Bednění stěn, rýh a otvorů v podlahách -odstranění | m2 | 5.52 |  | 0 | 0 | 0 | 99.2 | 547.58 | 21 | 0 |  | RTS 20/ I | RTS 19/ II | 0.24 | 1.32 |  | Práce |  |  |  | POL1_1
20 | 631571015 | Násyp z písku prosátého tl. do 30 mm | m2 | 177.12 |  | 0 | 0 | 0 | 60 | 10627.2 | 21 | 0 |  | Vlastní | BP 19/II | 0.07 | 12.4 |  | Práce |  |  |  | POL1_1
|  | 10,8*16,4 |  | 177.12 | [18 empty] | VV | 0
Díl: | 891 | Vsakovací jímky |  |  |  | 0 |  | 0 |  | 3289000 |  | 0 |  |  |  |  | 0 | [5 empty] | DIL
21 | 891.1 - nabídka | Retenční nádrž 16,0 x 10,4 x 3,6 m dodávka + montáž vč. plovákového regulátoru průtoku | soubor | 1 |  | 0 | 0 | 0 | 3289000 | 3289000 | 21 | 0 |  | Vlastní | Indiv | 0 | 0 |  | Práce |  |  |  | POL1_1
|  | 1 |  | 1 | [18 empty] | VV | 0
|  | v cene zahrnuto: : | [20 empty] | VV | 0
|  | - doprava nádrže na stavbu : | [20 empty] | VV | 0
|  | - spojovací a těsnící materiál : | [20 empty] | VV | 0
|  | - ploplastovaná stupadla v RN : | [20 empty] | VV | 0
|  | - pronájem jeřábu : | [20 empty] | VV | 0
|  | - propojení sestav nádrží : | [20 empty] | VV | 0
[21 empty] | 15 | 21 | DPH
END
Note on O6: Jedná se o informaci, zda se jedná o položku, která je do rozpočtu zadána z cenové soustavy RTS, nebo vlastní.
Note on P6: Jedná se o název CÚ, která je zadána u položky rozpočtu

## IO 02.01
Výkaz výměr
Stavba : |  | SAKO Brno, a.s., Projekt dotříďovací linky
Objekt : |  | IO 02.01 Přípojka vody
P.č. | Číslo položky | Název položky | MJ | množství | cena / MJ | celkem (Kč)
Díl: | 1 | Zemní práce | [7 empty] | 1
1 | 115101201 | Čerpání vody na výšku do 10 m, přítok do 500 l | hod | 100 |  | #VALUE! |  |  |  | 2 | 1 | 1 | 1 | 1 | #VALUE! | 0 | 0 | 0 | 0 | 1 | 1 | 0
2 | 119004111 | Dočasné zajištění. podz. vedení-kabelů do 3 ks | m | 2 |  | #VALUE! |  |  |  |  | 1 | 1 | 1 | 1 | #REF! | 0 | 0 | 0 | 0 | 1 | 1 | 0
3 | 119004111 | Dočasné zajištění. podz. vedení - vodovodu do DN200 | m | 2 |  | #VALUE! |  |  |  | 2 | 1 | 1 | 1 | 1 | #VALUE! | 0 | 0 | 0 | 0 | 1 | 1 | 0
4 | 130001101 | Příplatek za ztíž. vykopávky - 20% z pol.5 | m3 | 1.9 |  | #VALUE!
5 | 132201201 | Hloubení rýh šířky do 200 cm v hor.3 do 100 m3 | m3 | 9.3 |  | #VALUE!
|  | dle výpisu - pro vodovod: 9,30 m3 |  | 9.3
6 | 132201209 | Příplatek za lepivost v hor.3 - 50% | m3 | 4.65 |  | #VALUE!
7 | 151101101 | Zřízení pažení a rozepř.stěn rýh -příložné-hl. do 2 m | m2 | 17.6 |  | #VALUE! | 0 |  |  | 2 | 1 | 1 | 1 | 1 | #VALUE! | 0 | 0 | 0 | 0 | 1 | 1 | 0
|  | dle výpisu - pro vodovod: 17,60 m2 |  | 17.6 | [5 empty] | 2 | 1 | 1 | 1 | 1 | #VALUE! | 0 | 0 | 0 | 0 | 1 | 1 | 0
8 | 151201111 | Odstranění pažení a rozepř.stěn-příložné-hl. do 2 m | m2 | 17.6 |  | #VALUE! | 0
|  | dle výpisu - pro vodovod: 17,60 m2 |  | 17.6 | [5 empty] | 2 | 1 | 1 | 1 | 1 | #VALUE! | 0 | 0 | 0 | 0 | 1 | 1 | 0
9 | 131201102 | Hloubení nezapažených jam v hor.3 do 1000 m3 | m3 | 121 |  | #VALUE! | 0
|  | dle výpisu - pro vodovod: 121,0 m3 |  | 121 | [5 empty] | 2 | 1 | 1 | 1 | 1 | #VALUE! | 0 | 0 | 0 | 0 | 1 | 1 | 0
10 | 132201109 | Příplatek za lepivost v hor.3 | m3 | 60.5 |  | #VALUE! |  |  |  | 2 | 1 | 1 | 1 | 1 | #VALUE! | 0 | 0 | 0 | 0 | 1 | 1 | 0
11 | 161101101 | Svislé přemístění výkopku z hor.1-4 do 2,5 m | m3 | 42.3 |  | #VALUE!
12 | 162701105 | Vodorovné přemístění výkopku z hor.1-4 do 10 000m | m3 | 130.3 |  | #VALUE! |  |  |  | 2 | 1 | 1 | 1 | 1 | #VALUE! | 0 | 0 | 0 | 0 | 1 | 1 | 0
|  | dle výpisu - pro vodovod: 130,30 m3 |  | 130.3
13 | 167101102 | Nakládání výkopku z hor.1-4 v množství přes 100 m3 | m3 | 130.3 |  | #VALUE!
14 | 171201101 | Uložení na skládku | m3 | 130.3 |  | #VALUE! | 0
15 | 174101101 | Zásyp jam, rýh, šachet se zhutněním 2x hutnit po vrstvách 150 mm | m3 | 94.9 |  | #VALUE!
16 | 175101101 | Obsyp potrubí se zhutněním vč. dodávky písku 0-4 | m3 | 2.8 |  | #VALUE! |  |  |  | 4 |  |  |  |  | #VALUE! | 0 | 0 | 0 | 0
17 | 181101101 | Úprava pláně bez zhutnění | m2 | 150 |  | #VALUE!
18 | 189000000 | Zajištění výkopu výstražnou páskou | m | 40 |  | #VALUE!
Dodávka
19 | 1.1 | Kamenivo těžené-štěrkodrť vč. dopravy | t | 179.4 |  | #VALUE!
20 | Pol_20 | Skládkování | t | 234.55 |  | #VALUE!
| Celkem za | 1 Zemní práce |  |  |  | #VALUE! |  |  |  | 1
Díl: | 4 | Vodorovné konstrukce | [5 empty] | 0 | 0
1 | 451572111 | Lože pod potrubí z písku v otevř.výkopu | m3 | 1.6 |  | #VALUE! |  |  |  | 2 | 1 | 1 | 1 | 1 | #VALUE! | 0 | 0 | 0 | 0 | 1 | 1 | 2.355
|  | dle výpisu - pro vodovod: 1,60 m3 |  | 1.6
2 | 452313131 | Bloky pro potrubí z betonu C12/15 | m3 | 0.5 |  | #VALUE! |  |  |  | 2 | 1 | 1 | 1 | 1 | #REF! | 0 | 0 | 0 | 0 | 1 | 1 | 0.005
|  | dle výpisu - pro vodovod: 0,50 m3 |  | 0.5
3 | 452313192 | Příplatek k cenám za práce v šachtě | m3 | 0.5 |  | #VALUE! |  |  |  | 4 |  |  |  |  | #VALUE! | 0 | 0 | 0 | 0
4 | 452353192 | Bednění bloků pod potrubí | m2 | 9.2 |  | #VALUE! |  |  |  | 1
5 | 452351192 | Příplatek k cenám za práce v šachtě | m3 | 7.35 |  | #VALUE!
6 | 452313131 | Podkladní deska z betonu C15 - pod AŠ | m3 | 1.35 |  | #VALUE! |  |  |  | 2 | 1 | 1 | 1 | 1 | #REF! | 0 | 0 | 0 | 0 | 1 | 1 | 0.001
7 | 452351101 | Bednění desek v otevřeném výkopu | m2 | 16.2 |  | #VALUE! |  |  |  | 2 | 1 | 1 | 1 | 1 | #REF! | 0 | 0 | 0 | 0 | 1 | 1 | 0.004
| Celkem za | 4 Vodorovné konstrukce |  |  |  | #VALUE!
Díl: | 62 | Podlahové konstrukce | [5 empty] | 0 | 0 | 2 | 1 | 1 | 1 | 1 | #REF! | 0 | 0 | 0 | 0 | 1 | 1 | 0.006
1 | 632452113 | Vnitřní potěr dna cementovou maltou tl. 20 mm, hlazený ocelovým hladítkem | m2 | 10 |  | #VALUE! |  |  |  | 2 | 3 | 1 | Haw8510-54 | 1 | #REF! | 0 | 0 | 0 | 0 | 3 | 1 | 0.05
2 | 632452123 | Vnější potěr stropu cementovou maltou tl. 25 mm, hlazený ocelovým hladítkem | m2 | 11 |  | #VALUE! |  |  |  | 2 | 3 | 1 | Haw8510-55 | 1 | #REF! | 0 | 0 | 0 | 0 | 3 | 1 | 0.05
| Celkem za | 62 Podlahové konstrukce |  |  |  | #VALUE!
Díl: | 85 | Potrubí z trub - tvárná litina | [5 empty] | 0 | 0 | 2 | 3 | 1 | Haw8510-64 | 1 | #REF! | 0 | 0 | 0 | 0 | 3 | 1 | 0.07
1 | 850375121 | Výřez nebo výsek na potrubí litinovém DN300 | kus | 1 |  | #VALUE! |  |  |  | 2 | 3 | 1 | Haw8550-51 | 1 | #REF! | 0 | 0 | 0 | 0 | 3 | 1 | 0.0186
2 | 850355121 | Výřez nebo výsek na potrubí litinovém DN200 - sekání | kus | 1 |  | #VALUE! |  |  |  | 2 | 12 | 1 | 97 | 1 | #REF! | 0 | 0 | 0 | 0 | 12 | 1 | 0.0115
3 | 851371131 | Montáž potrubí z tru litinových tlakových hrdlových v otevřeném výkopu DN200 | m | 2.7 |  | #VALUE!
4 | 857371131 | Montáž tvarovek litinových jednoosých na potrubí z trub hrdlových DN 300 s integrovaným spojem | kus | 2 |  | #VALUE! |  |  |  | 4 |  |  |  |  | #REF! | 0 | 0 | 0 | 0
5 | 857351131 | Montáž tvarovek litinových jednoosých na potrubí z trub hrdlových DN 200 s integrovaným spojem | kus | 3 |  | #VALUE! |  |  |  | 1
6 | 857242122 | Montáž tvarovek litinových na potrubí z trub přírubových jednoosých DN 80 v šachtě | kus | 1 |  | #VALUE!
7 | 857352122 | Montáž tvarovek litinových na potrubí z trub přírubových jednoosých DN 200 v šachtě | kus | 3 |  | #VALUE! |  |  |  | 2 | 1 | 1 | 1 | 1 | #REF! | 0 | 0 | 0 | 0 | 1 | 1 | 0
8 | 857354122 | Montáž tvarovek litinových na potrubí z trub přírubových odbočných DN 200 v šachtě | kus | 1 |  | #VALUE! |  |  |  | 2 | 1 | 1 | 1 | 1 | #REF! | 0 | 0 | 0 | 0 | 1 | 1 | 0
9 | 857374122 | Montáž tvarovek litinových na potrubí z trub přírubových odbočných DN 300 ve výkopu | kus | 2 |  | #VALUE! |  |  |  | 2 | 3 | 1 | 800243 | 1 | #REF! | 0 | 0 | 0 | 0 | 3 | 1 | 0.0005
10 | 857354122 | Montáž tvarovek litinových na potrubí z trub přírubových odbočných DN 200 v šachtě | kus | 1 |  | #VALUE!
11 | 857264122 | Montáž potrubí z trub litinových tlakových přírubových abnor. délek jedn. do 1 m přír. DN 200 v šachtě | kus | 2 |  | #VALUE!
12 | 899721112 | Signalizační vodič na potrubí DN nad 150 mm | m | 3 |  | #VALUE!
13 | 899722113 | Krytí potrubí výstražnou folií š. 34 cm modrá | m | 3 |  | #VALUE! |  |  |  | 2 | 3 | 1 | PipK160d | 1 | #REF! | 0 | 0 | 0 | 0 | 3 | 1 | 0.00192
|  | Dodávka | [7 empty] | 2 | 3 | 1 | PipK315 | 1 | #REF! | 0 | 0 | 0 | 0 | 3 | 1 | 0.015
14 | 85.1 | Trouby litinové tlakové z tvárné litiny hrdlové DN200 spoj BLS + těsnění TYTON | m | 2.73 |  | #VALUE!
15 | 85.2 | Jištěný spoj BLS DN200 | kus | 3.03 |  | #VALUE!
16 | 85.3 | Jištěný spoj BLS DN300 | kus | 2.02 |  | #VALUE! |  |  |  | 2 | 3 | 1 | PipPE100-11-225 | 1 | #REF! | 0 | 0 | 0 | 0 | 3 | 1 | 0.00341
17 | 85.4 | Odbočka přírub. T-kus DN 300/200 | kus | 1.01 |  | #VALUE! |  |  |  | 2 | 3 | 1 | PipPE100-11-90 | 1 | #REF! | 0 | 0 | 0 | 0 | 3 | 1 | 0.00175
18 | 85.5 | Odbočka přírub. T-kus DN 200/80 | kus | 1.01 |  | #VALUE!
19 | 85.6 | Tvarovka EU-kus DN300 TYTON | kus | 2.02 |  | #VALUE!
20 | 85.7 | Tvarovka F-kus DN200 | kus | 1.01 |  | #VALUE!
21 | 85.8 | Koleno MK DN200 /22.5° TYTON | kus | 1.01 |  | #VALUE! |  |  |  | 4 |  |  |  |  | #REF! | 0 | 0 | 0 | 0
22 | 85.9 | Redukce FFR 200/100 | kus | 1.01 |  | #VALUE!
23 | 85.10 | Krátký kus FF DN100/600 | kus | 1.01 |  | #VALUE! |  |  |  | 1
24 | 85.11 | Krátký kus FF DN100/400 | kus | 1.01 |  | #VALUE!
25 | 85.12 | Příruba XG DN80-1" | kus | 1.01 |  | #VALUE! |  |  |  | 2 | 1 | 1 | 1 | 1 | #REF! | 0 | 0 | 0 | 0 | 1 | 1 | 0.003
26 | 85.13 | Spec. příruba pro PE DN200 jišť. tah | kus | 1.01 |  | #VALUE! |  |  |  | 2 | 1 | 1 | 1 | 1 | #REF! | 0 | 0 | 0 | 0 | 1 | 1 | 0
| Celkem za | 85 Potrubí z trub - tvárná litina |  |  |  | #VALUE! |  |  |  | 2 | 1 | 1 | 1 | 1 | #VALUE! | 0 | 0 | 0 | 0 | 1 | 1 | 0.003
Díl: | 89 | Ostatní konstrukce na trubním vedení | [5 empty] | 0 | 0 | 2 | 1 | 1 | 1 | 1 | #REF! | 0 | 0 | 0 | 0 | 1 | 1 | 0.003
1 | 891351112 | Montáž šoupátek ve výkopu s osazením zemní soupravy DN200 | kus | 1 |  | #VALUE! |  |  |  | 2 | 1 | 1 | 1 | 1 | #REF! | 0 | 0 | 0 | 0 | 1 | 1 | 0.003
2 | 891351222 | Montáž šoupátek v šachtě DN200 s ručním kolečkem | kus | 2 |  | #VALUE! |  |  |  | 2 | 1 | 1 | 1 | 1 | #REF! | 0 | 0 | 0 | 0 | 1 | 1 | 0
3 | 891163111 | Montáž ventilů závitových DN25 | kus | 1 |  | #VALUE!
4 | 891351222 | Montáž filtru v šachtě DN200 (jako šoupátko) | kus | 1 |  | #VALUE!
5 | 891351222 | Montáž zpětné klapky DN 200 v šachtě | kus | 1 |  | #VALUE! |  |  |  | 2 | 1 | 1 | 1 | 1 | #REF! | 0 | 0 | 0 | 0 | 1 | 1 | 0
6 | 891354121 | Montáž montážní vložky DN200 | kus | 1 |  | #VALUE!
7 | 891359111 | Montáž navrtávacího pasu s ventilem na potrubí z trub plastických DN200 | kus | 1 |  | #VALUE!
8 | 891262312 | Montáž vodoměru přírubových DN 100 v šachtě | kus | 1 |  | #VALUE!
9 | 892351111 | Tlaková zkouška vodovodního potrubí DN 150-200 | m | 8.2 |  | #VALUE! |  |  |  | 2 | 1 | 1 | 1 | 1 | #VALUE! | 0 | 0 | 0 | 0 | 1 | 1 | 0.03605
10 | 892372111 | Zabezpečení konců vodovod. potrubí DN 300 | kus | 1 |  | #VALUE!
11 | 892353122 | Proplach a dezifekce vodov. potrubí DN150-200 | m | 8.2 |  | #VALUE! |  |  |  | 2 | 1 | 1 | 1 | 1 | #REF! | 0 | 0 | 0 | 0 | 1 | 1 | 18.296
12 | 892373122 | Proplach a dezifekce vodov. potrubí DN300 | m | 1 |  | #VALUE! |  |  |  | 2 | 3 | 1 | JMA0000204 | 1 | #REF! | 0 | 0 | 0 | 0 | 3 | 1 | 0.002
13 | 893342111 | Šachty armaturní ze železového betonu se stropem z dílců, vnitřní půd. plochy přes 3,50m2 - 2x, AŠ 7,50 m2 | kus | 2 |  | #VALUE! |  |  |  | 2 | 3 | 1 | JMA0000205 | 1 | #REF! | 0 | 0 | 0 | 0 | 3 | 1 | 0.002
14 | 899401112 | Osazení poklopů litinových šoupátkových | kus | 1 |  | #VALUE! |  |  |  | 2 | 3 | 1 | JMA0121722 | 1 | #REF! | 0 | 0 | 0 | 0 | 3 | 1 | 0.006
15 | 899104112 | Osazení poklopů litinových včetně rámů, pro třídu zatížení D400 | kus | 1 |  | #VALUE! |  |  |  | 2 | 3 | 1 | JMA0122022 | 1 | #REF! | 0 | 0 | 0 | 0 | 3 | 1 | 0.01
16 | 894608112 | Výstuž šachet z oceli 10 505 | t | 0.06 |  | #VALUE!
17 | 894608211 | Výstuž šachet ze svařovaných sítí typu Kari | t | 0.18 |  | #VALUE! |  |  |  | 2 | 3 | 1 | JMA7204043 | 1 | #REF! | 0 | 0 | 0 | 0 | 3 | 1 | 0.018
18 | 899501221 | Stupadla do šachet ocelová s PE povlakem vidlicová pro přímé zabudování do hmoždinek | kus | 6 |  | #VALUE! |  |  |  | 2 | 3 | 1 | JMA7204073 | 1 | #REF! | 0 | 0 | 0 | 0 | 3 | 1 | 0.05
19 | 899713111 | Orientační tabulka na sloupu ocelovém | kus | 1 |  | #VALUE!
|  | Dodávka | [7 empty] | 2 | 3 | 1 | JMA8326270 | 1 | #REF! | 0 | 0 | 0 | 0 | 3 | 1 | 0.063
20 | 89.1 | Šoupátko s přírubamí DN200 PN16 | kus | 2 |  | #VALUE! |  |  |  | 2 | 3 | 1 | JMA8705022 | 1 | #REF! | 0 | 0 | 0 | 0 | 3 | 1 | 0.002
21 | 89.2 | Montážní vložka DN200 PN16 | kus | 1 |  | #VALUE!
22 | 89.3 | Filtr voda DN 200 PN16 | kus | 1 |  | #VALUE! |  |  |  | 2 | 3 | 1 | JMAV-7818084 | 1 | #REF! | 0 | 0 | 0 | 0 | 3 | 1 | 0.06
23 | 89.4 | Zpětná klapka DN200 PN16 | kus | 1 |  | #VALUE!
24 | 89.5 | Ruční kolo DN 200 | kus | 2 |  | #VALUE! |  |  |  | 2 | 12 | 1 | 112 | 1 | #REF! | 0 | 0 | 0 | 0 | 12 | 1 | 0
25 | 89.6 | Vodoměr přírubový DN 100 | kus | 1 |  | #VALUE!
26 | 89.7 | Navrtávací pas DN200 - 1" ( na potrbí z PE) | kus | 1 |  | #VALUE!
27 | 89.8 | Kulový kohout K 1" | kus | 2 |  | #VALUE!
28 | 89.9 | Litinový poklop 600 x 600/D400 (na panty) | kus | 1 |  | #VALUE!
29 | 89.10 | Zemní souprava teleskopická-DN200 | kus | 1 |  | #VALUE! |  |  |  | 2 | 12 | 1 | 86 | 1 | #REF! | 0 | 0 | 0 | 0 | 12 | 1 | 0.007
30 | 89.11 | Ocelový sloupek s bet. patkou | kus | 1 |  | #VALUE! |  |  |  | 2 | 12 | 1 | 87 | 1 | #REF! | 0 | 0 | 0 | 0 | 12 | 1 | 0.013
31 | 89.12 | Poklop šoupátkový | kus | 1 |  | #VALUE!
32 | 89.13 | Podkladní deska pod šoupátkový poklop | kus | 1 |  | #VALUE!
33 | 89.14 | Ruční kolo | kus | 1 |  | #VALUE!
34 | 89.15 | Litinová mříž s rámem 300x300 | kus | 1.01 |  | #VALUE!
35 | 89.16 | Stropní překladd RZP 209x14x24 | kus | 35.35 |  | #VALUE!
35 | 89.17 | Stropní překladd RZP 119x14x24 | kus | 7.07 |  | #VALUE!
| Celkem za | 89 Ostatní konstrukce na trubním vedení |  |  |  | #VALUE!
| 711 | Izolace proti vodě
1 | 711111001 | Izolace proti zemní vlhkosti vodorovná nátěrem ALP - včetně dodávky penetračního laku ALP | m2 | 22 |  | #VALUE! |  |  |  | 4 |  |  |  |  | #REF! | 0 | 0 | 0 | 0
2 | 711111011 | Izolace proti zemní vlhkosti vodorovná nátěrem asfalt. 1x - včetně dodávky asfaltové suspenze SA-2x22,0 m2 | m2 | 44 |  | #VALUE! |  |  |  | 1
3 | 711141559 | Izolace proti zemní vlhkosti přitavením pásu 1x vrstva- včetně dodávky pásu | m2 | 29.5 |  | #VALUE!
4 | 711112001 | Izolace proti zemní vlhkosti svislá nátěrem ALP - včetně dodávky penetračního laku ALP | m2 | 38.9 |  | #VALUE!
5 | 711112002 | Izolace proti zemní vlhkosti svislá nátěrem asfaltovým 1x - včetně dodávky asfaltové suspenze SA-2x38,90m2 | m2 | 77.8 |  | #VALUE!
| Celkem za | 711 Izolace proti vodě |  |  |  | #VALUE!
Díl: | 99 | Přesun hmot
1 | 99823102 | Vodovod z trub litinových - v otevřeném výkopu | t | 26.7 |  | #VALUE! |  |  |  | 2 | 12 | 0 | 105 | 2 | 0 | #REF! | 0 | 0 | 0 | 12 | 0 | 0.0002
| Celkem za | 99 Přesun hmot |  |  |  | #VALUE! |  |  |  | 2 | 12 | 0 | 104 | 2 | 0 | #REF! | 0 | 0 | 0 | 12 | 0 | 0.001
[10 empty] | 2 | 12 | 0 | 106 | 2 | 0 | #REF! | 0 | 0 | 0 | 12 | 0 | 0

## IO 02.02
Výkaz výměr
Stavba : |  | SAKO Brno, a.s., Projekt dotříďovací linky
Objekt : |  | IO 02.02 Areálové rozvody vody
P.č. | Číslo položky | Název položky | MJ | množství | cena / MJ | celkem (Kč)
Díl: | 1 | Zemní práce
1 | 115101201 | Čerpání vody na výšku do 10 m, přítok do 500 l | hod | 200 |  | #VALUE! |  |  |  | 1
2 | 119001421 | Dočasné zajištění vod. potrubí do DN200 | m | 5 |  | #VALUE! |  |  |  | 2 | 1 | 1 | 1 | 1 | #VALUE! | 0 | 0 | 0 | 0 | 1 | 1 | 0
3 | 119001401 | Dočasné zajištění kabelů- do počtu 3 kabelů | m | 5 |  | #VALUE!
4 | 130001101 | Ztížení vykopávky v blízkosti podz. vedení -10% z pol.5 | m3 | 80.6 |  | #VALUE!
5 | 132201202 | Hloubení rýh šířky do 200 cm v hor.3 do 1000 m3 | m3 | 1010.5 |  | #VALUE! |  |  |  |  | 1 | 1 | 1 | 1 | #VALUE! | 0 | 0 | 0 | 0 | 1 | 1 | 0
|  | pro vodovod- dle výpisu: 1010,50 m3 |  | 1010.5 | [5 empty] | 2 | 1 | 1 | 1 | 1 | #VALUE! | 0 | 0 | 0 | 0 | 1 | 1 | 0
6 | 132201209 | Příplatek za lepivost v hor.3 - 50% | m3 | 505.25 |  | #VALUE!
7 | 151101101 | Zřízení pažení a rozepření stěn rýh-příložné do 2 m | m2 | 1219.26 |  | #VALUE! | 0
|  | pro vodovod- dle výpisu: 1219,26 m2 |  | 1219.26 | [5 empty] | 2 | 1 | 1 | 1 | 1 | #VALUE! | 0 | 0 | 0 | 0 | 1 | 1 | 0
8 | 151101111 | Odstranění pažení a rozepření stěn rýh-příložné do 2 m | m2 | 1219.26 |  | #VALUE! | 0 |  |  | 2 | 1 | 1 | 1 | 1 | #VALUE! | 0 | 0 | 0 | 0 | 1 | 1 | 0
9 | 161101101 | Svislé přemístění výkopku z hor.1-4 do 2,5 m - 50% | m3 | 505.25 |  | #VALUE! |  |  |  | 2 | 1 | 1 | 1 | 1 | #VALUE! | 0 | 0 | 0 | 0 | 1 | 1 | 0
10 | 162301101 | Vodorovné přemístění výkopku z hor.1-4 do 10 km | m3 | 883.36 |  | #VALUE!
|  | pro vodovod- dle výpisu: 883,36 m3 |  | 883.36 | [5 empty] | 2 | 1 | 1 | 1 | 1 | #VALUE! | 0 | 0 | 0 | 0 | 1 | 1 | 0
11 | 167101102 | Nakládání výkopku z hor.1-4 v množství nad 100 m3 | m3 | 883.36 |  | #VALUE! |  |  |  | 2 | 1 | 1 | 1 | 1 | #VALUE! | 0 | 0 | 0 | 0 | 1 | 1 | 0
12 | 171201101 | Uložení na skládku | m3 | 883.36 |  | #VALUE! | 0 |  |  | 2 | 1 | 1 | 1 | 1 | #VALUE! | 0 | 0 | 0 | 0 | 1 | 1 | 0
13 | 174101101 | Zásyp jam, rýh, šachet se zhutněním 2x hutnit po vrstvách tl. 150 mm - dle výpisu: 498,80m3 | m3 | 498.8 |  | #VALUE!
14 | 175101101 | Obsyp potrubí sypaninou se zhutněním vč. dodávky písku 0-4 mm | m3 | 398.14 |  | #VALUE!
15 | 181101101 | Úprava pláně v hor. 1-4, bez zhutnění | m2 | 100 |  | #VALUE!
16 | 189000000 | Zajištění výkopu výstražnou páskou | m | 1690 |  | #VALUE! |  |  |  | 4 |  |  |  |  | #VALUE! | 0 | 0 | 0 | 0
Dodávka
17 | 1.1 | Kamenivo těžené - štěrkodrť vč. dopravy | t | 669 |  | #VALUE!
18 | 1.2 | Čerpací šachta PVC400/2 m | kus | 3 |  | #VALUE! |  |  |  | 1
19 | Pol_19 | Skládkování | t | 1590.05 |  | #VALUE! | 0
| Celkem za | 1 Zemní práce |  |  |  | #VALUE! |  |  |  | 2 | 1 | 1 | 1 | 1 | #REF! | 0 | 0 | 0 | 0 | 1 | 1 | 2.355
Díl: | 11 | Přípravné práce |  |  |  | #VALUE! |  |  |  | 2 | 1 | 1 | 1 | 1 | #REF! | 0 | 0 | 0 | 0 | 1 | 1 | 0.005
1 | 113107112 | Odstranění podkladů z kameniva těženého tl.do 200 mm | m2 | 228 |  | #VALUE! |  |  |  | 4 |  |  |  |  | #REF! | 0 | 0 | 0 | 0
2 | 113107123 | Odstranění podkladů z kameniva hrubého tl.do 300 mm | m2 | 228 |  | #VALUE! |  |  |  | 1
3 | 113107132 | Odstranění podkladů z betonu tl. do 300 mm | m2 | 228 |  | #VALUE!
| Celkem za | 11 Přípravné práce |  |  |  | #VALUE! |  |  |  | 2 | 1 | 1 | 1 | 1 | #REF! | 0 | 0 | 0 | 0 | 1 | 1 | 0.003
Díl: | 45 | Podkladní konstrukce | [7 empty] | 2 | 1 | 1 | 1 | 1 | #VALUE! | 0 | 0 | 0 | 0 | 1 | 1 | 0.003
1 | 451572111 | Lože pod potrubí z kameniva drobného těženého 0-4 | m3 | 82.82 |  | #VALUE! |  |  |  | 2 | 1 | 1 | 1 | 1 | #REF! | 0 | 0 | 0 | 0 | 1 | 1 | 0.004
2 | 452113141 | Bloky pro potrubí z betonu prostého tř. C16/20 | m3 | 4.91 |  | #VALUE!
3 | 452353101 | Bednění bloků pod potrubí vč.odbednění | m2 | 43.5 |  | #VALUE! |  |  |  | 2 | 3 | 1 | Haw8510-54 | 1 | #REF! | 0 | 0 | 0 | 0 | 3 | 1 | 0.05
| Celkem za | 45 Podkladní konstrukce |  |  |  | #VALUE! |  |  |  | 2 | 3 | 1 | Haw8510-55 | 1 | #VALUE! | 0 | 0 | 0 | 0 | 3 | 1 | 0.05
Díl: | 85 | Potrubí z trub litinových TLT
1 | 857242122 | Montáž tvarovek litin. jednoos.přír. výkop DN 80 | kus | 2 |  | #VALUE! |  |  |  | 2 | 3 | 1 | Haw8550-51 | 1 | #REF! | 0 | 0 | 0 | 0 | 3 | 1 | 0.0186
2 | 857262122 | Montáž tvarovek litin. jednoos.přír. výkop DN 100 | kus | 14 |  | #VALUE! |  |  |  | 2 | 12 | 1 | 102 | 1 | #VALUE! | 0 | 0 | 0 | 0 | 12 | 1 | 0.0295
3 | 857352122 | Montáž tvarovek litin. jednoos.přír. výkop DN 200 | kus | 25 |  | #VALUE! |  |  |  | 2 | 12 | 1 | 97 | 1 | #REF! | 0 | 0 | 0 | 0 | 12 | 1 | 0.0115
4 | 857354122 | Montáž tvarovek litin. odbočných přír. výkop DN 200 | kus | 3 |  | #VALUE!
|  | Dodávka | [7 empty] | 1
5 | 85.1 | T-kus DN 200 | kus | 3 |  | #VALUE!
6 | 85.2 | FF-kus 100/200 | kus | 7 |  | #VALUE! |  |  |  | 2 | 1 | 1 | 1 | 1 | #REF! | 0 | 0 | 0 | 0 | 1 | 1 | 0
7 | 85.3 | FF-kus 80/200 | kus | 1 |  | #VALUE! |  |  |  | 2 | 3 | 1 | 800243 | 1 | #REF! | 0 | 0 | 0 | 0 | 3 | 1 | 0.0005
8 | 85.4 | Koleno přírubové 90° s patkou DN 100 | kus | 7 |  | #VALUE!
9 | 85.5 | Koleno přírubové 90° s patkou DN 80 | kus | 1 |  | #VALUE!
10 | 85.6 | Redukce přírubová 200/80 | kus | 2 |  | #VALUE!
11 | 85.7 | Redukce přírubová 200/100 | kus | 7 |  | #VALUE!
12 | 85.8 | Příruba slepá DN 200 | kus | 4 |  | #VALUE! |  | 0 | 0
13 | 85.9 | Spec. příruba "S2000" pro PE, jišť. posunu-200/225 | kus | 5 |  | #VALUE!
| Celkem za | 85 Potrubí z trub litinových TLT |  |  |  | #VALUE!
Díl: | 87 | Potrubí z trub z plastických hmot
1 | 871351142 | MTZ trubek z PE100 SDR11,výkop, d32 mm | m | 43 |  | #VALUE!
2 | 871351142 | MTZ trubek z PE100 SDR11,výkop, svař. eltvar. d90 mm | m | 17.5 |  | #VALUE!
3 | 871351142 | MTZ trubek z PE100 SDR11,výkop, svař. eltvar. d225 mm | m | 768 |  | #VALUE! |  |  |  | 2 | 3 | 1 | PipPE100-11-225 | 1 | #VALUE! | 0 | 0 | 0 | 0 | 3 | 1 | 0.00341
4 | 877161102 | MTZ eltvarovek PE d32 -spojek | kus | 5 |  | #VALUE!
5 | 877161102 | MTZ eltvarovek PE d32 - kolen 90° | kus | 3 |  | #VALUE! |  |  |  | 4 |  |  |  |  | #REF! | 0 | 0 | 0 | 0
6 | 877241101 | MTZ eltvarovek PE d90 -spojek | kus | 3 |  | #VALUE! |  |  |  | 1
7 | 877161101 | MTZ eltvarovek PE d225 -spojek | kus | 188 |  | #VALUE! |  |  |  | 2 | 1 | 1 | 1 | 1 | #VALUE! | 0 | 0 | 0 | 0 | 1 | 1 | 0.003
8 | 877351101 | MTZ eltvarovek PE d225 -oblouků | kus | 14 |  | #VALUE! |  |  |  | 2 | 1 | 1 | 1 | 1 | #REF! | 0 | 0 | 0 | 0 | 1 | 1 | 0
9 | 877351113 | MTZ eltvarovek PE d225 - "T" odbočka | kus | 12 |  | #VALUE! |  |  |  | 2 | 1 | 1 | 1 | 1 | #VALUE! | 0 | 0 | 0 | 0 | 1 | 1 | 0.003
10 | 857352122 | Montáž tvarovek litin. jednoos.přír. výkop DN 200 | kus | 26 |  | #VALUE! |  |  |  | 2 | 1 | 1 | 1 | 1 | #REF! | 0 | 0 | 0 | 0 | 1 | 1 | 0.003
11 | 899721111 | Signalizační vodič na potrubí plastovém do 150 mm | m | 64 |  | #VALUE! |  |  |  | 2 | 1 | 1 | 1 | 1 | #VALUE! | 0 | 0 | 0 | 0 | 1 | 1 | 0
12 | 899721112 | Signalizační vodič na potrubí plastovém nad 150 mm | m | 770 |  | #VALUE! |  |  |  | 2 | 1 | 1 | 1 | 1 | #REF! | 0 | 0 | 0 | 0 | 1 | 1 | 0
13 | 899722113 | Krytí potrubí z plastů výstražnou folií š. 34 cm | m | 840 |  | #VALUE! |  |  |  | 2 | 1 | 1 | 1 | 1 | #VALUE! | 0 | 0 | 0 | 0 | 1 | 1 | 0
Dodávka
14 | 87.1 | Tr. voda d225x20,5 z PE100RC SDR11-768,0x1,015 | m | 779.52 |  | #VALUE! |  |  |  | 2 | 1 | 1 | 1 | 1 | #VALUE! | 0 | 0 | 0 | 0 | 1 | 1 | 0.03605
15 | 87.2 | Tr. voda d90x8,2 z PE100RC SDR11-17,5x1,015 | m | 17.8 |  | #VALUE! |  |  |  | 2 | 1 | 1 | 1 | 1 | #REF! | 0 | 0 | 0 | 0 | 1 | 1 | 14.668
16 | 87.3 | Tr. voda d32x3 z PE100RC SDR11- 43,0x1,015 | m | 43.65 |  | #VALUE! |  |  |  | 2 | 1 | 1 | 1 | 1 | #REF! | 0 | 0 | 0 | 0 | 1 | 1 | 18.296
17 | 87.4 | Oblouk 90°PEd225 | kus | 8.12 |  | #VALUE! |  |  |  | 2 | 1 | 1 | 1 | 1 | #REF! | 0 | 0 | 0 | 0 | 1 | 1 | 1.062
18 | 87.5 | Oblouk 30°PEd225 | kus | 2.03 |  | #VALUE! |  |  |  | 2 | 1 | 1 | 1 | 1 | #REF! | 0 | 0 | 0 | 0 | 1 | 1 | 0.01668
19 | 87.6 | Oblouk 22°PEd225 | kus | 3.05 |  | #VALUE!
20 | 87.7 | Oblouk 11°PEd225 | kus | 1.02 |  | #VALUE! |  |  |  | 2 | 1 | 1 | 1 | 1 | #REF! | 0 | 0 | 0 | 0 | 1 | 1 | 0.061
21 | 87.8 | T PE -d225 | kus | 12.6 |  | #VALUE! |  |  |  | 2 | 3 | 1 | JMA0000204 | 1 | #REF! | 0 | 0 | 0 | 0 | 3 | 1 | 0.002
22 | 87.9 | Elspojka PEd32 | kus | 5.08 |  | #VALUE! |  |  |  | 2 | 3 | 1 | JMA0000205 | 1 | #REF! | 0 | 0 | 0 | 0 | 3 | 1 | 0.002
23 | 87.10 | Elspojka PEd90 | kus | 3.05 |  | #VALUE! |  |  |  | 2 | 3 | 1 | JMA0121722 | 1 | #REF! | 0 | 0 | 0 | 0 | 3 | 1 | 0.006
24 | 87.11 | Elspojka PEd225 | kus | 190.82 |  | #VALUE! |  |  |  | 2 | 3 | 1 | JMA8326270 | 1 | #VALUE! | 0 | 0 | 0 | 0 | 3 | 1 | 0.063
25 | 87.12 | Lemový nákružek PEd225 | kus | 12.18 |  | #VALUE! |  |  |  | 2 | 3 | 1 | JMA8705022 | 1 | #REF! | 0 | 0 | 0 | 0 | 3 | 1 | 0.002
26 | 87.13 | Otočná příruba PP DN200 | kus | 12.18 |  | #VALUE! |  |  |  | 2 | 12 | 1 | 112 | 1 | #REF! | 0 | 0 | 0 | 0 | 12 | 1 | 0
27 | 87.14 | Elspojka PEd32 | kus | 5.08 |  | #VALUE!
28 | 87.15 | Elkoleno 90°-PEd32 | kus | 3 |  | #VALUE!
29 | 87.17 | Vyhledávací vývod | kus | 2 |  | #VALUE!
| Celkem za | 87 Potrubí z trub z plastických hmot |  |  |  | #VALUE! |  | 0 | 0
Díl: | 89 | Ostatní konstrukce na trubním vedení | [5 empty] | 0 |  | 2 | 12 | 1 | 87 | 1 | #REF! | 0 | 0 | 0 | 0 | 12 | 1 | 0.013
1 | 891267211 | Montáž nadzemních hydrantů DN100 | kus | 3 |  | #VALUE!
2 | 891267111 | Montáž podzemních hydrantů DN100 | kus | 4 |  | #VALUE!
3 | 891247111 | Montáž podzemních hydrantů DN80 | kus | 1 |  | #VALUE!
4 | 891163111 | Montáž vodov. armatur -ventilů DN25 | kus | 1 |  | #VALUE!
5 | 891241112 | Montáž vodovodních šoupátek DN 80 ,výkop | kus | 2 |  | #VALUE!
6 | 891261112 | Montáž vodovodních šoupátek DN 100 ,výkop | kus | 7 |  | #VALUE!
7 | 891351222 | Montáž vodovodních šoupátek DN 200,výkop | kus | 10 |  | #VALUE!
8 | 891359111 | Montáž navrtávacích pasů s ventilem - DN 200 | kus | 1 |  | #VALUE!
9 | 892241111 | Tlaková zkouška vodovodního potrubí do DN 80 | m | 60.5 |  | #VALUE! |  |  |  | 4 |  |  |  |  | #VALUE! | 0 | 0 | 0 | 0
10 | 892351111 | Tlaková zkouška vodovodního potrubí DN 200 | m | 768 |  | #VALUE! |  |  |  | 1
11 | 892353122 | Proplach vodovodního potrubí do DN 70 | m | 43 |  | #VALUE! |  |  |  | 2 | 12 | 0 | 105 | 2 | 0 | #REF! | 0 | 0 | 0 | 12 | 0 | 0.0002
12 | 892273122 | Proplach vodovodního potrubí DN 80 | m | 17.5 |  | #VALUE! |  |  |  | 2 | 12 | 0 | 104 | 2 | 0 | #REF! | 0 | 0 | 0 | 12 | 0 | 0.001
13 | 892353122 | Proplach vodovodního potrubí DN 200 | m | 768 |  | #VALUE! |  |  |  | 2 | 12 | 0 | 106 | 2 | 0 | #REF! | 0 | 0 | 0 | 12 | 0 | 0
14 | 892 37-2111 | Zabezpečení konců vodovod. potrubí DN 300 | kus | 6 |  | #VALUE! |  |  |  | 2 | 12 | 0 | 109 | 2 | 0 | #REF! | 0 | 0 | 0 | 12 | 0 | 0.00673
15 | 899401113 | Osazení poklopů hydrantových | kus | 5 |  | #VALUE! |  |  |  | 2 | 12 | 0 | 110 | 2 | 0 | #REF! | 0 | 0 | 0 | 12 | 0 | 0.0002
16 | 899401112 | Osazení poklopů šoupátkových | kus | 19 |  | #VALUE! |  |  |  | 2 | 12 | 0 | 108 | 2 | 0 | #REF! | 0 | 0 | 0 | 12 | 0 | 0.00042
17 | 899121101 | Osazení poklopů ventilových | kus | 1 |  | #VALUE!
18 | 899712111 | Orientační tabulka na zdivu | kus | 8 |  | #VALUE!
19 | 899713111 | Orientační tabulka na sloupku ocelovém | kus | 10 |  | #VALUE!
Dodávka
20 | 89.1 | Hydrant nadzemní PN16 DN 100/1,5 A2B | kus | 3 |  | #VALUE!
21 | 89.2 | Hydrant podzemní PN16 DN 100/1,5 A2B | kus | 4 |  | #VALUE!
22 | 89.3 | Hydrant podzemní PN16 DN 80/1,5 2B | kus | 1 |  | #VALUE!
23 | 89.4 | Vod. šoupátko př. kr. PN16 DN 80 č.4000E2 | kus | 1 |  | #VALUE!
24 | 89.5 | Vod. šoupátko př. S2000 PN16 DN 80/90 č.4041E2 | kus | 1 |  | #VALUE!
25 | 89.6 | Vod. šoupátko př. kr. PN 16 DN 100 č.4000E2 | kus | 7 |  | #VALUE!
26 | 89.7 | Vod. šoupátko př. S2000 PN 16 DN 200/225 č.4041E2 | kus | 10 |  | #VALUE!
27 | 89.8 | Zemní souprava šoupátková telesk. DN 80-100 | kus | 9 |  | #VALUE!
28 | 89.9 | Zemní souprava šoupátková DN 200 | kus | 12 |  | #VALUE!
29 | 89.10 | Zemní souprava ventilová pro D.P. DN 25 | kus | 1 |  | #VALUE!
30 | 89.11 | Navrtávácí pas s ventilem DN 200-1" | kus | 2 |  | #VALUE!
31 | 89.12 | Šoupátko DN25 pro D.P. | kus | 1 |  | #VALUE!
32 | 89.13 | Poklop šoupátkový | kus | 21 |  | #VALUE!
33 | 89.14 | Poklop hydrantový | kus | 5 |  | #VALUE!
34 | 89.15 | Poklop ventilový pro D.P. | kus | 1 |  | #VALUE!
35 | 89.16 | Ocelový sloupek s bet. patkou | kus | 10 |  | #VALUE!
| Celkem za | 89 Ostatní konstrukce na trubním vedení |  |  |  | #VALUE!
Díl: | 5 | Kryty-vyspravení
1 | 566901111 | Vyspravení podkladu po překopech štěrkopískem | m3 | 34.2 |  | #VALUE!
2 | 566903111 | Vyspravení podkladu po překopech kamenivem hrubým drceným - makadam tl. 20 cm | t | 82.08 |  | #VALUE!
3 | 567211120 | Podklad z kameniva stmeleného cementem t. 12 cm | m2 | 228 |  | #VALUE!
4 | 567211120 | Kryt z betonu tř. II tl. 20 cm | m2 | 228 |  | #VALUE!
5 | 998224111 | Přesun hmot, pozemní komunikace, kryt betonový | t | 354.02 |  | #VALUE!
| Celkem za | 5 Kryty -vyspravení |  |  |  | #VALUE!
Díl: | 9 | Dokončující práce | [5 empty] | 0
1 | 919735124 | Řezání stávajícího betonového krytu tl. 20 cm | m | 456 |  | #VALUE!
2 | 979087212 | Nakládání suti na dopravní prostředek | t | 114 |  | #VALUE!
3 | 979081111 | Odvoz suti na skládku do 1 km | t | 114 |  | #VALUE!
4 | 979081121 | Příplatek k odvozu za každý další 1 km - 9 x114 t | t | 1026 |  | #VALUE!
5 | Pol_5 | Poplatek za skládkování | t | 114 |  | #VALUE!
| Celkem za | 9 Dokončující práce |  |  |  | #VALUE!
Díl: | 99 | Přesun hmot
1 | 998276101 | Vodovod z trub plastických -v otevřeném výkopu | t | 190.73 |  | #VALUE!
| Celkem za | 99 Přesun hmot |  |  |  | #VALUE!

## IO 03.02
Název | Mj | Počet | Materiál | Materiál celkem | Montáž | Montáž celkem | Cena | Cena celkem
Zemní práce
HLOUBENÍ RÝH ŠÍŘKY DO 1000 mm
V HORNINĚ tř. 1 až 4
v objemu nad 100 m3 | m3 | 260 |  | 0 |  | 0 | 0 | 0
PODSYP POTRUBÍ SE ZHUTNĚNÍM
vč. DODÁVKY PÍSKU
0 - 8 mm | m3 | 26 |  | 0 |  | 0 | 0 | 0
OBSYP POTRUBÍ SE ZHUTNĚNÍM
vč. DODÁVKY PÍSKU
0 - 8 mm | m3 | 65 |  | 0 |  | 0 | 0 | 0
ZÁSYP JAM, ŠACHET, RÝH
KOLEM OBJEKTŮ SYPANINOU
se zhutněním | m3 | 169 |  | 0 |  | 0 | 0 | 0
ZHOTOVENÍ PROTLAKU POD KOLEJEMI/VLEČKOU
DN 40/125 | m | 10 |  | 0 |  | 0 | 0 | 0
SVISLÉ PŘEMÍSTĚNÍ VÝKOPKU
Z HORNINY tř. 1 až 4
hl. výkopu do 2,5 m | m3 | 260 |  | 0 |  | 0 | 0 | 0
VODOROVNÉ PŘEMÍSTĚNÍ VÝKOPKU Z HORNINY 1-4
do 20 m | m3 | 260 |  | 0 |  | 0 | 0 | 0
Zemní práce - celkem |  |  |  | 0 |  | 0 |  | 0
Rozvod potrubí
VYSAZENÍ ODBOČKY NA OCELOVÉM POTRUBÍ
METODOU NAVRTÁNÍ, PŘETLAK PŘES 1,6 MPa
vč. ZEMNÍ ARMATURY
(ZE STÁVAJÍCÍHO POTRUBÍ - NAPÁJEČE)
DN 40 | ks | 2 |  | 0 |  | 0 | 0 | 0
TRUBKA OCELOVÁ PŘEDIZOLOVANÁ
vč. ULOŽENÍ, UCHYCENÍ A MONITOROVÁNÍ POTRUBÍ
NORDIC SYSTÉM
DN 40/125 tl izolace 36mm | m | 130 |  | 0 |  | 0 | 0 | 0
MONTÁŽ POTRUBÍ PŘEDIZOLOVANÉHO OCELOVÉHO
DN 40 VNĚJŠÍHO PRŮMĚRU D 125 mm | m | 130 |  | 0 |  | 0 | 0 | 0
SPOJKA POTRUBÍ PŘEDIZOLOVANÉHO OCELOVÉHO POTRUBÍ
DN 40 vnějšího průměru D 125 mm | ks | 40 |  | 0 |  | 0 | 0 | 0
PŘEDIZOLOVANÝ OHYB
DN 40/125 ; 0,5 x 0,5 m
45° | ks | 4 |  | 0 |  | 0 | 0 | 0
90° | ks | 8 |  | 0 |  | 0 | 0 | 0
PŘEDIZOLOVANÉ POTRUBÍ
TĚSNÍCÍ PRSTENEC
DN 40/125 | ks | 4 |  | 0 |  | 0 | 0 | 0
PŘEDIZOLOVANÉ POTRUBÍ
PEVNÝ BOD
DN 40/125 | ks | 4 |  | 0 |  | 0 | 0 | 0
PŘEDIZOLOVANÉ POTRUBÍ
KOMPENZÁTOR JEDNOČINNÝ
DN 40/125 | ks | 4 |  | 0 |  | 0 | 0 | 0
PĚNOVÉ POLŠTÁŘE A PROFILY PRO KOMPENZACI
- | ks | 16 |  | 0 |  | 0 | 0 | 0
PŘEDIZOLOVANÉ POTRUBÍ
KONCOVÝ UZÁVĚR
VE VÝMĚNÍKOVÉ STANICI
DN 40/125 | ks | 2 |  | 0 |  | 0 | 0 | 0
PŘEDIZOLOVANÉ POTRUBÍ
UZAVÍRACÍ ARMATURA
DN 40/125 | ks | 2 |  | 0 |  | 0 | 0 | 0
TLAKOVÉ ZKOUŠKY TĚSNOSTI
POTRUBÍ Z OCELOVÝCH TRUBEK HLADKÝCH
D do 51 | m | 130 |  | 0 |  | 0 | 0 | 0
KRYTÍ POTRUBÍ VÝSTRAŽNOU FOLIÍ Z PVC
ŠÍŘKY 200 mm
ZELENÁ
| m | 130 |  | 0 |  | 0 | 0 | 0
MANŽETY PROSTUPOVÉ PRO TRUBKY
přes 60 do D 80 | ks | 2 |  | 0 |  | 0 | 0 | 0
PŘESUN HMOT PRO POTRUBÍ VODOROVNÁ DOPRAVNÍ VZDÁLENOST DO 50 m
V OBJEKTECH VÝŠKY
do 6 m | t | 1 |  | 0 |  | 0 | 0 | 0
Rozvod potrubí - celkem |  |  |  | 0 |  | 0 |  | 0
HZS
ZHOTOVENÍ PROSTUPU PRO POTRUBÍ
ZDĚNOU KONSTRUKCÍ A ZÁKLADŮ vč. PROSTUPKY A PROTIPOŽÁRNÍHO ZAPRAVENÍ DO V.S.
DO D 159 | m | 2 |  | 0 |  | 0 | 0 | 0
NAPOUŠTĚNÍ A VYPOUŠTĚNÍ SYSTÉMU | [6 empty] | 0 | 0
.. | soub | 2 |  | 0 |  | 0 | 0 | 0
DILATAČNÍ ZKOUŠKA
.. | hod | 24 |  | 0 |  | 0 | 0 | 0
PŘELOŽKY A ÚPRAVY STÁVAJÍCÍHO POTRUBÍ
.. | hod | 16 |  | 0 |  | 0 | 0 | 0
KOORDINACE S OSTATNÍMI PROFESEMI
.. | hod | 16 |  | 0 |  | 0 | 0 | 0
NEZMĚŘ. STAVEBNÍ PRÁCE
.. | hod | 16 |  | 0 |  | 0 | 0 | 0
NEPŘEDVÍDATELNÉ PRÁCE
.. | hod | 24 |  | 0 |  | 0 | 0 | 0
KOMPLEXNÍ ZKOUŠKY, ZPROVOZNĚNÍ ZAŘÍZENÍ
ZAREGULOVÁNÍ
.. | hod | 24 |  | 0 |  | 0 | 0 | 0
ZAJIŠTĚNÍ POŽADAVKŮ BOZP
.. | hod | 16 |  | 0 |  | 0 | 0 | 0
HZS - celkem |  |  |  | 0 |  | 0 |  | 0

## IO 04.01
Název | Mj | Počet | Materiál | Materiál celkem | Montáž | Montáž celkem | Cena | Cena celkem | 0
Elektromontáže | [8 empty] | 0
[7 empty] | 0 | 0
Rozpojovací a jistící skříň v pilíři samostatně stojící | [6 empty] | 0 | 0
SR602/NKW2 | [6 empty] | 0 | 0
rozměr š 1230 v 1835 ( z toho je základ 615 ) h 250 | [6 empty] | 0 | 0
6x poj. sada vel. 02 | ks | 1 |  | 0 |  | 0 | 0 | 0
[7 empty] | 0 | 0
Rozpojovací a jistící skříň v pilíři samostatně stojící | [6 empty] | 0 | 0
SR401/NKW2 | [6 empty] | 0 | 0
rozměr š 910 v 1835 ( z toho je základ 615 ) h 250 | [6 empty] | 0 | 0
4x poj. sada vel. 01 | ks | 1 |  | 0 |  | 0 | 0 | 0
SITUACE ROZVODŮ NN | [6 empty] | 0 | 0
Montáž skříní pojistkových tenkocementových
pilířů pro skříně bez základů | ks | 2 |  | 0 |  | 0 | 0 | 0
rozpojovacích | ks | 2 |  | 0 |  | 0 | 0 | 0
[7 empty] | 0 | 0
PNA1 100A gG Pojistková vložka | Ks | 3 |  | 0 |  | 0 | 0 | 0
PNA1 63A gG Pojistková vložka | Ks | 6 |  | 0 |  | 0 | 0 | 0
PNA1 40A gG Pojistková vložka | Ks | 3 |  | 0 |  | 0 | 0 | 0
PNA2 250A gG Pojistková vložka | Ks | 18 |  | 0 |  | 0 | 0 | 0
Montáž pojistek | ks | 30 |  | 0 |  | 0 | 0 | 0
[7 empty] | 0 | 0
KABEL SILOVÝ,IZOLACE PVC,1kV
AYKY-J 3x240-120 mm2 , pevně | m | 4000 |  | 0 |  | 0 | 0 | 0
AYKY-J 4x70 mm2 , pevně | m | 160 |  | 0 |  | 0 | 0 | 0
[7 empty] | 0 | 0
KABEL SILOVÝ,IZOLACE PVC S VODIČEM PE
CYKY-J 5x10 mm2 , pevně | m | 25 |  | 0 |  | 0 | 0 | 0
CYKY-J 5x4 mm2 , pevně | m | 340 |  | 0 |  | 0 | 0 | 0
[7 empty] | 0 | 0
KABEL SE SNÍŽENOU HOŘLAVOSTÍ, S FUNKČNÍ SCHOPNOSTÍ PŘI POŽÁRU P60-R, TŘÍDA REAKCE NA OHEŇ - B2 ca, s1, d1 (PRAKAB)
PRAFlaDur-J 5x4 mm2 , pevně | m | 115 |  | 0 |  | 0 | 0 | 0
[7 empty] | 0 | 0
UKONČENÍ Cu KABELŮ DO
5x10 mm2 | ks | 2 |  | 0 |  | 0 | 0 | 0
5x4 mm2 | ks | 4 |  | 0 |  | 0 | 0 | 0
[7 empty] | 0 | 0
UKONČENÍ Al KABELŮ DO
4x95 mm2 | ks | 2 |  | 0 |  | 0 | 0 | 0
4x240 mm2 | ks | 20 |  | 0 |  | 0 | 0 | 0
[7 empty] | 0 | 0
SPOJKA 1kV PRO KABELY S PLASTOVOU IZOLACÍ
95-300 mm2 | ks | 15 |  | 0 |  | 0 | 0 | 0
1.5-10 mm2 | ks | 2 |  | 0 |  | 0 | 0 | 0
[7 empty] | 0 | 0
KRABICE S KRYTÍM IP 66, s požární odolností, kabely do 10mm2 | ks | 2 |  | 0 |  | 0 | 0 | 0
[7 empty] | 0 | 0
KABELOVÁ LÁVKA ZINKOVANÁ (275g Zn/m2), ROZTEČ PŘÍČEK 300 mm, VČ. DÍLŮ, VÝLOŽNÍKŮ A PŘÍSLUŠENSTVÍ
Rz50/300 šíře 500 mm | m | 55 |  | 0 |  | 0 | 0 | 0
[7 empty] | 0 | 0
KABELOVÝ ŽLAB MARS NKZ VČ. DÍLŮ A PŘÍSLUŠENSTVÍ (BEZ PŘEPÁŽEK), ZINKOVÁNÍ "S"
125/50 s víkem; PROVEDENÍ S FUNKČNÍ ODOLNOSTÍ PŘI POŽÁRU | m | 26 |  | 0 |  | 0 | 0 | 0
[7 empty] | 0 | 0
KABELOVÝ ŽLAB MERKUR VČ. DÍLŮ A PŘÍSLUŠENSTVÍ, ŽÁROVÝ ZINEK
500/100 | m | 190 |  | 0 |  | 0 | 0 | 0
100/50 PROVEDENÍ S FUNKČNÍ ODOLNOSTÍ PŘI POŽÁRU | m | 95 |  | 0 |  | 0 | 0 | 0
[7 empty] | 0 | 0
OCEL.OCHRANNÉ KRYTY PRO KAB.
(OCEL.PLECH SÍLA 1,5-2mm)
s.600mm (13,6 kg/m) | m | 6 |  | 0 |  | 0 | 0 | 0
[7 empty] | 0 | 0
OCEL.NOSNÉ KONSTRUKCE
do 10kg | ks | 20 |  | 0 |  | 0 | 0 | 0
do 50kg | ks | 120 |  | 0 |  | 0 | 0 | 0
do 100kg | ks | 200 |  | 0 |  | 0 | 0 | 0
[7 empty] | 0 | 0
TRUBKA OCELOVÁ ŽÁROVĚ ZINKOVANÁ
d 25 mm, pevně | m | 20 |  | 0 |  | 0 | 0 | 0
d 40 mm, pevně | m | 5 |  | 0 |  | 0 | 0 | 0
[7 empty] | 0 | 0
OHEBNÁ CHRÁNIČKA
SPOJE - SPOJKY A TĚSNĚNÍ | set | 110 |  | 0 |  | 0 | 0 | 0
KF09125 světlost 108 mm, pevně | m | 4300 |  | 0 |  | 0 | 0 | 0
[7 empty] | 0 | 0
OCELOVÝ DRÁT POZINKOVANÝ
FeZn-D10 (0,62kg/m), pevně | m | 10 |  | 0 |  | 0 | 0 | 0
FeZn-D10 (0,62kg/m), volně | m | 10 |  | 0 |  | 0 | 0 | 0
nátěr svodového vodiče | m | 10 |  | 0 |  | 0 | 0 | 0
[7 empty] | 0 | 0
OCELOVÝ PÁSEK POZINKOVANÝ
FeZn30x4 (0,95 kg/m), pevně | m | 10 |  | 0 |  | 0 | 0 | 0
FeZn30x4 (0,95 kg/m), volně | m | 400 |  | 0 |  | 0 | 0 | 0
[7 empty] | 0 | 0
VODIČ PRO POSPOJOVÁNÍ
CY25 Žlutozelený, pevně | m | 30 |  | 0 |  | 0 | 0 | 0
[7 empty] | 0 | 0
TRUBKA TUHÁ STŘEDNÍ MECHANICKÁ ODOLNOST ŠEDÁ
4025 LA d 25 mm, pevně | m | 15 |  | 0 |  | 0 | 0 | 0
[7 empty] | 0 | 0
SVORKA HROMOSVODNÍ, UZEMŇOVACÍ
SU univerzální | ks | 10 |  | 0 |  | 0 | 0 | 0
SPb připojovací | ks | 6 |  | 0 |  | 0 | 0 | 0
SR2b pro pásek 30x4 mm | ks | 30 |  | 0 |  | 0 | 0 | 0
SR3b spoj pásek-drát | ks | 10 |  | 0 |  | 0 | 0 | 0
[7 empty] | 0 | 0
HODINOVE ZUCTOVACI SAZBY
Vyhledani pripojovaciho mista a trasy | hod | 10 |  | 0 |  | 0 | 0 | 0
Vypiskani a zaznaceni stavajicich siti | hod | 20 |  | 0 |  | 0 | 0 | 0
Napojeni na stavajici zarizeni | hod | 32 |  | 0 |  | 0 | 0 | 0
Priprava ke komplexni zkousce | hod | 4 |  | 0 |  | 0 | 0 | 0
Zkusebni provoz | hod | 4 |  | 0 |  | 0 | 0 | 0
Zauceni obsluhy | hod | 4 |  | 0 |  | 0 | 0 | 0
Zabezpeceni pracoviste | hod | 40 |  | 0 |  | 0 | 0 | 0
Zajisteni dopravniho znaceni | hod | 40 |  | 0 |  | 0 | 0 | 0
Montaz | hod | 40 |  | 0 |  | 0 | 0 | 0
Montazni plosina | hod | 160 |  | 0 |  | 0 | 0 | 0
[7 empty] | 0 | 0
SPOLUPRACE S DODAVATELEM PRI
zapojovani a zkouskach | hod | 8 |  | 0 |  | 0 | 0 | 0
[7 empty] | 0 | 0
KOORDINACE POSTUPU PRACI
S ostatnimi profesemi | hod | 8 |  | 0 |  | 0 | 0 | 0
[7 empty] | 0 | 0
PROVEDENI REVIZNICH ZKOUSEK
DLE CSN 331500
Revizni technik | hod | 30 |  | 0 |  | 0 | 0 | 0
Spoluprace s reviz.technikem | hod | 8 |  | 0 |  | 0 | 0 | 0
[7 empty] | 0 | 0
PROTIPOŽÁRNÍ PŘEPÁŽKY
Protip.průchod stropem | m2 | 0.5 |  | 0 |  | 0 | 0 | 0
Protip.průchod stěnou | m2 | 0.5 |  | 0 |  | 0 | 0 | 0
[7 empty] | 0 | 0
Vodotěsné uzavření vstupů do trafostanice a objektu SO 02 | ks | 20 |  | 0 |  | 0 | 0 | 0
[7 empty] | 0 | 0
Podružný materiál |  |  |  | 0 |  |  | 0 | 0
Elektromontáže - celkem |  |  |  | 0 |  | 0 |  | 0
[7 empty] | 0 | 0
[7 empty] | 0 | 0
Nátěry
[7 empty] | 0 | 0
UPRAVA POVRCHU PRED NATEREM
Kartacovani ocelovym kartacem | m2 | 210.84 |  | 0 |  | 0 | 0 | 0
ZAKLADNI NATER
Jednoslozkovy | m2 | 210.84 |  | 0 |  | 0 | 0 | 0
KRYCI NATER
Jednoslozkovy | m2 | 421.68 |  | 0 |  | 0 | 0 | 0
BARVA ZÁKLADNÍ SYNTETICKÁ
S 2000/0110-sed stredni | kg | 31.63 |  | 0 |  | 0 | 0 | 0
BARVA-EMAIL SYNTETIC.VENKOVNÍ
SU2013/1010-sed pastelova | kg | 63.25 |  | 0 |  | 0 | 0 | 0
ŘEDIDLO
S6006-synteticke | kg | 18.98 |  | 0 |  | 0 | 0 | 0
Nátěry - celkem |  |  |  | 0 |  | 0 |  | 0
[7 empty] | 0 | 0
[7 empty] | 0 | 0
Zemní práce
[7 empty] | 0 | 0
HLOUBENÍ KABELOVÉ RÝHY
Zemina třídy 3, šíře 600mm,hloubka 1300mm | m | 70 |  | 0 |  | 0 | 0 | 0
Zemina třídy 3, šíře 2000mm,hloubka 1300mm | m | 320 |  | 0 |  | 0 | 0 | 0
[7 empty] | 0 | 0
ZÁHOZ KABELOVÉ RÝHY
Zemina třídy 3, šíře 600mm,hloubka 1300mm | m | 70 |  | 0 |  | 0 | 0 | 0
Zemina třídy 3, šíře 2000mm,hloubka 1300mm | m | 320 |  | 0 |  | 0 | 0 | 0
[7 empty] | 0 | 0
ZŘÍZENÍ KABELOVÉHO LOŽE
Z kopaného písku, bez zakrytí, šíře do 65cm,tloušťka 10cm | m | 4800 |  | 0 |  | 0 | 0 | 0
[7 empty] | 0 | 0
PODKLADOVÁ VRSTVA TLOUŠŤKY DO 10 cm
Ze šterkopísku vč. zhutnění | m2 | 50 |  | 0 |  | 0 | 0 | 0
[7 empty] | 0 | 0
KABELOVÝ PROSTUP Z PVC TRUBKY
Světlost do 15 cm | m | 20 |  | 0 |  | 0 | 0 | 0
[7 empty] | 0 | 0
FOLIE VÝSTRAŽNÁ Z PVC
Do šířky 20cm | m | 2080 |  | 0 |  | 0 | 0 | 0
[7 empty] | 0 | 0
ÚPRAVA POVRCHU
Provizorní úprava terénu v zemina třídy 3 | m2 | 2400 |  | 0 |  | 0 | 0 | 0
[7 empty] | 0 | 0
ZEMNÍ ZNAČKY PRO KAB.VEDENÍ
Kabelový označník | ks | 20 |  | 0 |  | 0 | 0 | 0
Značkovací tyč | ks | 4 |  | 0 |  | 0 | 0 | 0
[7 empty] | 0 | 0
VYTÝČENÍ TRATI
Venkovní vedení nn v přehledném terénu | km | 0.5 |  | 0 |  | 0 | 0 | 0
[7 empty] | 0 | 0
VYTRHÁNÍ DLAŽBY
Kostky velké,spáry zalité | m2 | 20 |  | 0 |  | 0 | 0 | 0
[7 empty] | 0 | 0
BOURANÍ ŽIVIČNÝCH A BETONOVÝCH POVRCHŮ
Síla vrstvy 3-5cm | m2 | 2100 |  | 0 |  | 0 | 0 | 0
[7 empty] | 0 | 0
ŘEZÁNÍ SPÁRY
V asfaltu nebo betonu | m | 400 |  | 0 |  | 0 | 0 | 0
[7 empty] | 0 | 0
VYTRHÁNÍ OBRUBY
Ležaté kladené do písku | m | 30 |  | 0 |  | 0 | 0 | 0
[7 empty] | 0 | 0
ROZBOURÁNÍ BETONOVÉHO ZÁKLADU
Premist.mater.nalozeni,odvoz | m3 | 20 |  | 0 |  | 0 | 0 | 0
[7 empty] | 0 | 0
ZÁKLAD Z PROSTÉHO BETONU
Do rostlé zeminy bez bednění | m3 | 10 |  | 0 |  | 0 | 0 | 0
Do bednění | m2 | 30 |  | 0 |  | 0 | 0 | 0
[7 empty] | 0 | 0
[7 empty] | 0 | 0
V CENĚ ZEMNÍCH PRACÍ NENÍ ZAPOČTENA NOVÁ VOZOVKA NAD KABELOVOU TRASOU | [6 empty] | 0 | 0
[7 empty] | 0 | 0
Zemní práce - celkem |  |  |  | 0 |  | 0 |  | 0

## IO 05
Název | Mj | Počet | Materiál | Materiál celkem | Montáž | Montáž celkem
Dodávky
Optická přípojka z firemní datové sítě do SO 02
Optická vana pro ukončení optického kabelu v SO 02 je součástí specifikace vnitřních rozvodů v SO 02. Vybavení optického rozvaděče na straně napojovacího bodu není součástí tohoto projektu.
Optická přípojka z firemní datové sítě do SO 02- celkem |  |  |  | 0 |  | 0
Optická páteřní areálová přípojka datové sítě a kamer vedená z SO 02 do SO 06.1
Optické vany pro ukončení optického kabelu jsou součástí specifikace vnitřních rozvodů SO 02 a SO 06.1.
Optická páteřní areálová přípojka datové sítě a kamer vedená z SO 02 do SO 06.1 - celkem |  |  |  | 0 |  | 0
Metalická přípojka EPS vedená z SO 02 do SO 06.1
Malý nástěnný rozvaděč pro zachování funkčnosti při požáru 30min., vnitřní rozměr 300x300x150mm, | ks | 2 | 0 | 0 | 0 | 0
Sada funkčních svorek pro ukončení kabelu 12x2x1 v nástěnné rozvodnici | kpl | 2 | 0 | 0 | 0 | 0
Svodič přepětí pro dva páry vedení vedení EPS, 48V, 0,5A | ks | 2 | 0 | 0 | 0 | 0
Metalická přípojka EPS vedená z SO 02 do SO 06.1 - celkem |  |  |  | 0 |  | 0
Metalická přípojka EZS vedená z SO 02 do SO 06.1
Svodič přepětí pro dva páry vedení EZS, 12V, 0,5A | ks | 2 | 0 | 0 | 0 | 0
Metalická přípojka EZS vedená z SO 02 do SO 06.1 - celkem |  |  |  | 0 |  | 0
Kabeláž vstupního systému z SO 06.1 k brance
Svodič přepětí pro dva páry vedení EZS, 12V, 0,5A | ks | 2 | 0 | 0 | 0 | 0
Kabeláž vstupního systému z SO 06.1 k brance - celkem |  |  |  | 0 |  | 0
DODÁVKY - Celkem |  |  |  | 0 |  | 0
Elektromontáže
Optická přípojka z firemní datové sítě do SO 02
Mikrokabel k zafouknutí, 24vl., 9/125, G657A1, PE, d=4mm, zafouknut do mikrotrubičky | m | 80 | 0 | 0 | 0 | 0
HDPE mikrotrubička zemní tlustostěnná 14/10mm, oranžová, pro přímou pokládku do země, vnitřní lubrikační vrstva pro snížení tření, min. povolený poloměr ohybu 14cm, zatažena do zemní plastové ohebné chráničky | m | 70 | 0 | 0 | 0 | 0
Dělený gasblock 14/10 (těsnící průchodka pro mikrotrubičku a kabel) | ks | 2 | 0 | 0 | 0 | 0
Kalibrace a tlaková zkouška HDPE trubky | m | 70 | 0 | 0 | 0 | 0
Svár jednoho opti. vlákna SM 9/125 | ks | 48 | 0 | 0 | 0 | 0
Teplem smrštitelná ochrana sváru, 60mm | ks | 48 | 0 | 0 | 0 | 0
Popis optiky v kazetě | ks | 48 | 0 | 0 | 0 | 0
Měření vlákna optiky přímou metodou | ks | 24 | 0 | 0 | 0 | 0
Měření vlákna optiky oboustranné | ks | 24 | 0 | 0 | 0 | 0
Optická přípojka z firemní datové sítě do SO 02 - celkem |  |  |  | 0 |  | 0
Optická areálová přípojka datové sítě a kamer vedená z SO 02 do SO 06.1
Mikrokabel k zafouknutí, 8vl., 9/125, G657A1 PE, d=3mm | m | 360 | 0 | 0 | 0 | 0
HDPE mikrotrubička zemní tlustostěnná 14/10mm, oranžová, pro přímou pokládku do země, vnitřní lubrikační vrstva pro snížení tření, min. povolený poloměr ohybu 14cm, zatažena do zemní plastové ohebné chráničky | m | 350 | 0 | 0 | 0 | 0
Dělený gasblock 14/10 (těsnící průchodka pro mikrotrubičku a kabel) | ks | 2 | 0 | 0 | 0 | 0
Kalibrace a tlaková zkouška HDPE trubky | m | 350 | 0 | 0 | 0 | 0
Svár jednoho opti. vlákna SM 9/125 | ks | 16 | 0 | 0 | 0 | 0
Teplem smrštitelná ochrana sváru, 60mm | ks | 16 | 0 | 0 | 0 | 0
Popis optiky v kazetě | ks | 16 | 0 | 0 | 0 | 0
Měření vlákna optiky přímou metodou | ks | 8 | 0 | 0 | 0 | 0
Měření vlákna optiky oboustranné | ks | 8 | 0 | 0 | 0 | 0
Optická areálová přípojka datové sítě a kamer vedená z SO 02 do SO 06.1 - celkem |  |  |  | 0 |  | 0
Metalická přípojka EPS vedená z SO 02 do SO 06.1
Hnědý stíněný kabel 2x2x0,8 PH120-R dle ZP-27/2008, B2caS1D0 dle PrEN 50399:07, zatažen | m | 530 | 0 | 0 | 0 | 0
Forma kabelová do 5 x 2 | ks | 4 | 0 | 0 | 0 | 0
Vodič CY 10, žlutozelený, pevně uchycen na povrchu | m | 20 | 0 | 0 | 0 | 0
Ukončení vodičů a lan do průřezu 16 mm2 | ks | 2 | 0 | 0 | 0 | 0
Metalická přípojka EPS vedená z SO 02 do SO 06.1 - celkem |  |  |  | 0 |  | 0
Metalická přípojka EZS vedená z SO 02 do SO 06.1
Zemní datový kabel 4P CAT6 FTP PE F, zatažen | m | 265 | 0 | 0 | 0 | 0
Forma kabelová do 5 x 2 | ks | 2 | 0 | 0 | 0 | 0
Řadová svorka do 1,5 mm2 na DIN lištu | ks | 8 | 0 | 0 | 0 | 0
Metalická přípojka EZS vedená z SO 02 do SO 06.1 - celkem |  |  |  | 0 |  | 0
Kabeláž vstupního systému z SO 06.1 k brance - celkem
Zemní kabel stíněný TCEKFE 4P 1.0 C, zatažen | m | 80 | 0 | 0 | 0 | 0
Měděný kabel CYKY-O 2x2,5, zatažen | m | 40 | 0 | 0 | 0 | 0
Forma kabelová do 5 x 2 | ks | 4 | 0 | 0 | 0 | 0
Ukončení vodičů a lan do průřezu 16 mm2 | ks | 4 | 0 | 0 | 0 | 0
Kabeláž vstupního systému z SO 06.1 k brance - celkem - celkem |  |  |  | 0 |  | 0
Kabeláž pro ovládání brány systémem EPS
Kabel se zachováním funkčnosti při požáru - Hnědý stíněný kabel 2x2,5 PH120-R dle ZP-27/2008, B2caS1D0 dle PrEN 50399:07, zatažen | m | 48 | 0 | 0 | 0 | 0
Ukončení vodičů do průřezu 16mm2 | ks | 4 | 0 | 0 | 0 | 0
Kabeláž pro ovládání brány systémem EPS - celkem |  |  |  | 0 |  | 0
Rezervní kabelová chránička pro kabeláže od přejezdové váhy do SO 06.1
Kabelová plastová ohebná chránička D110mm je součástí specifikace zemních prací.
Rezervní kabelová chránička pro kabeláže od přejezdové váhy do SO 06.1 - celkem |  |  |  | 0 |  | 0
Úložné konsturkce
Úložné konstrukce pro kabely přípojek, které vedou uvnitř objektů (optické kabely procházejí bez přerušení z výkopu do objektů ke koncovým zařízení) jsou součástí SO 02 a SO 06.1.
Úložné konstrukce - celkem |  |  |  | 0 |  | 0
Hodinové zúčtovací sazby
Provedení výchozí revize el. zařízení dle ČSN 33 1500 | hod | 8 | 0 | 0 | 0 | 0
Příprava ke komplexni zkoušce | hod | 6 | 0 | 0 | 0 | 0
Zkušebni provoz | hod | 24 | 0 | 0 | 0 | 0
Zabezpečeni pracovistě | hod | 48 | 0 | 0 | 0 | 0
Hodinové zúčtovací sazby - celkem |  |  |  | 0 |  | 0
Vedlejší náklady
Vybudování zařízení staveniště | soubor | 1 | 0 | 0 | 0 | 0
Provoz zařízení staveniště | soubor | 1 | 0 | 0 | 0 | 0
Koordinace postupu prací s ostatnimi profesemi | hod | 40 | 0 | 0 | 0 | 0
Certifikáty, prohlášení o shodě | hod | 8 | 0 | 0 | 0 | 0
Práce spojené se zabezpečením pracoviště dle platných bezpečnostních předpisů | hod | 32 | 0 | 0 | 0 | 0
Montážní plošina do výšky stropu 13m, montáž, demontáž, doprava | kpl. | 1 | 0 | 0 | 0 | 0
Vedlejší náklady - celkem |  |  |  | 0 |  | 0
Ostatní náklady
Geodetické práce | soubor | 1 | 0 | 0 | 0 | 0
Dokumentace skutečného provedení stavby - v počtu 7 vyhotoveních v papírové podobě a 2x na CD | soubor | 1 | 0 | 0 | 0 | 0
Ostatní náklady - celkem |  |  |  | 0 |  | 0
Podružný materiál |  |  |  | 0
Elektromontáže - celkem |  |  |  | 0 |  | 0
Zemní práce
Vytýčení trati - kabelové vedení v zastaveném prostoru | km | 0.4 | 0 | 0 | 0 | 0
Hloubení kabelové rýhy, zemina třídy 3, šíře 500mm,hloubka 1300mm | m | 253 | 0 | 0 | 0 | 0
Hloubení kabelové rýhy, zemina třídy 3, šíře 500mm,hloubka 700mm | m | 40 | 0 | 0 | 0 | 0
Hloubení kabelové rýhy, zemina třídy 3, šíře 350mm,hloubka 700mm | m | 34 | 0 | 0 | 0 | 0
Zřízení kabelového lože z prosáté zeminy, bez zakrytí, šíře do 65cm,tloušťka 5cm | m | 327 | 0 | 0 | 0 | 0
Krycí deska plastová 250 x 1000mm bez popisu | m | 658 | 0 | 0 | 0 | 0
Výstražná fólie z PVC šířky 20cm | m | 1278 | 0 | 0 | 0 | 0
Křižovatka se silovým kabelem, položení bet. žlabu vč. zakrytí | ks | 5 | 0 | 0 | 0 | 0
Zához kabelové rýhy, zemina třídy 3, šíře 500mm,hloubka 1300mm | m | 253 | 0 | 0 | 0 | 0
Zához kabelové rýhy, zemina třídy 3, šíře 500mm,hloubka 700mm | m | 40 | 0 | 0 | 0 | 0
Zához kabelové rýhy, zemina třídy 3, šíře 350mm,hloubka 700mm | m | 1 | 0 | 0 | 0 | 0
Provizorní úprava terénu v zemina třídy 3 | m2 | 200 | 0 | 0 | 0 | 0
Plastová kabelová ohebná chránička D110mm volně ve výkopu, vč. spojek | m | 751 | 0 | 0 | 0 | 0
Plastová kabelová ohebná chránička D90mm volně ve výkopu, vč. spojek | m | 74 | 0 | 0 | 0 | 0
PODVRT POD DVOJKOLEJNOU ŽELEZNIČNÍ VLEČKOU
Povrt prováděný metodou beranění ocelových trub s následným odstraněním zeminy a vyčištěním, průměr 219mm | m | 15 | 0 | 0 | 0 | 0
Ocelová silnostěnná trubka pro podvrt D219mm | m | 15 | 0 | 0 | 0 | 0
Kopání startovací jámy š2,5 x d5,0 x h2,0m, vč. pažení | m3 | 25 | 0 | 0 | 0 | 0
Kopání cílové jámy š2,0 x d2,5 x h2,0m, vč. pažení | m3 | 10 | 0 | 0 | 0 | 0
Zapůjčení kompresoru | den | 3 | 0 | 0 | 0 | 0
Zámečnické a stavební práce (dvě osoby) | hod | 32 | 0 | 0 | 0 | 0
Zemní práce - celkem |  |  |  | 0 |  | 0

## IO 06
Název | Mj | Počet | Materiál | Materiál celkem | Montáž | Montáž celkem | Cena | Cena celkem | 0
ROZVADĚČ RVO | [8 empty] | 0
[7 empty] | 0 | 0
VÝROBCE ROZVADĚČE JE POVINEN PROVÉST "OVĚŘENÍ NÁVRHU ROZVADĚČE" | [6 empty] | 0 | 0
DLE SOUBORU NOREM ČSN EN 61439 | [6 empty] | 0 | 0
[7 empty] | 0 | 0
ROZVADĚČ VENKOVNÍHO OSVĚTLENÍ V PILÍŘI, SAMOSTATNĚ STOJÍCÍ, S POJISTKOVOU A ELEKTROMĚROVOU SKŘÍNÍ | [6 empty] | 0 | 0
RVO S1+100/NKE8P/SH09+3xPŘ | [6 empty] | 0 | 0
NA PILÍŘI, TERMOSET, IP44/20, 320+320+470 x V-1830 x H-250, SESTAVA S MĚŘENÍM A PŘÍPOJKOVOU | [6 empty] | 0 | 0
SKŘÍNÍ NA PŘÍVODU 1 x SADA POJ. SPODKŮ VEL. 00 DO 160A, TŘMEN 10-240mm, MĚŘENÍ BEZ HDO | [6 empty] | 0 | 0
DO 63A - HL. JISTIČ 40B/3, ODJIŠTĚNÉ OVL. 6B/1, SOUMRAK. SPÍNAČ SOU-2 | [6 empty] | 0 | 0
SHT-1, 3x PŘEPÍNAČ 1-0-2, POM. RELÉ, ODJIŠTĚNÉ VÝVODY 3 x JISTIČ 16C/3, 3 x STYKAČ RSI63-40 | [6 empty] | 0 | 0
SET VIZ V.Č. EO 382 | ks | 1 |  | 0 |  | 0 | 0 | 0
[7 empty] | 0 | 0
PNA000 50A gG Pojistková vložka | Ks | 3 |  | 0 |  | 0 | 0 | 0
[7 empty] | 0 | 0
iEM3135 M-bus, MID Elektroměr iEM3135 M-bus, MID | ks | 1 |  | 0 |  | 0 | 0 | 0
[7 empty] | 0 | 0
ROZVADĚČ RVO - celkem |  |  |  | 0 |  | 0 |  | 0
[7 empty] | 0 | 0
[7 empty] | 0 | 0
ROZVADĚČ SB100
[7 empty] | 0 | 0
VÝROBCE ROZVADĚČE JE POVINEN PROVÉST "OVĚŘENÍ NÁVRHU ROZVADĚČE" | [6 empty] | 0 | 0
DLE SOUBORU NOREM ČSN EN 61439 | [6 empty] | 0 | 0
[7 empty] | 0 | 0
ROZVADĚČ S PŘEPĚŤOVOU OCHRANOU V KOMPAKTNÍM PILÍŘI | [6 empty] | 0 | 0
V KOMBINACI S PŘÍPOJKOVOU SKŘÍNÍ, POJ. VEL.00, OCHRANA B+C | [6 empty] | 0 | 0
SB100/NKE1P-C/V | ks | 1 |  | 0 |  | 0 | 0 | 0
Přep. ochrana B+C: DEHNventil DV TNC 255 | ks | 1 |  | 0 |  | 0 | 0 | 0
[7 empty] | 0 | 0
20A gG Pojistková vložka | Ks | 3 |  | 0 |  | 0 | 0 | 0
[7 empty] | 0 | 0
ROZVADĚČ SB100 - celkem |  |  |  | 0 |  | 0 |  | 0
[7 empty] | 0 | 0
[7 empty] | 0 | 0
Dodávky
[7 empty] | 0 | 0
ROZVADĚČ RVO | ks | 1 | 0 | 0 |  | 0 | 0 | 0
[7 empty] | 0 | 0
ROZVADĚČ SB100 | ks | 3 | 0 | 0 |  | 0 | 0 | 0
[7 empty] | 0 | 0
Dodávky - celkem |  |  |  | 0 |  | 0 |  | 0
[7 empty] | 0 | 0
[7 empty] | 0 | 0
Elektromontáže
[7 empty] | 0 | 0
Montáž skříní pojistkových tenkocementových
pilířů pro skříně bez základů | ks | 6 |  | 0 |  | 0 | 0 | 0
rozpojovacích | ks | 3 |  | 0 |  | 0 | 0 | 0
elektroměrových | ks | 1 |  | 0 |  | 0 | 0 | 0
pro VO | ks | 1 |  | 0 |  | 0 | 0 | 0
[7 empty] | 0 | 0
OSVĚTLOVACÍ STOŽÁR | [6 empty] | 0 | 0
K 8-133/89/60 Z | ks | 9 |  | 0 |  | 0 | 0 | 0
[7 empty] | 0 | 0
Montáž stožárů osvětlení bez zemních prací ostatních
do 12 m | ks | 9 |  | 0 |  | 0 | 0 | 0
[7 empty] | 0 | 0
KONZOLA NA STĚNU, POZINK. ŽÁROVÝ | [6 empty] | 0 | 0
VÝLOŽNÍK 0,5m, PRŮMĚR 60mm, | ks | 28 |  | 0 |  | 0 | 0 | 0
[7 empty] | 0 | 0
STOŽÁROVÁ VÝZBROJ - ATYPICKÁ
STOŽÁROVÁ VÝZBROJ
SV - B SV - B 6.35.4p | ks | 8 |  | 0 |  | 0 | 0 | 0
SV - B SV - B 9.35.4p | ks | 1 |  | 0 |  | 0 | 0 | 0
příplatek za provedení "p" s přepěťovou ochranou | ks | 9 |  | 0 |  | 0 | 0 | 0
[7 empty] | 0 | 0
Montáž elektovýzbroje stožárů
1 okruh | ks | 9 |  | 0 |  | 0 | 0 | 0
[7 empty] | 0 | 0
TRUBKA OCELOVÁ ŽÁROVĚ POZINKOVANÁ | [6 empty] | 0 | 0
PRŮMĚR VNĚJŠÍ 60mm, TL. STĚNY 3mm, VÁHA 4,22 kg/m | m | 12 |  | 0 |  | 0 | 0 | 0
[7 empty] | 0 | 0
OCEL.NOSNÉ KONSTRUKCE ATYP, POZINK, PRO TRUBKY DN 60 NA OCEL. KONSTRUKCI
do 100kg | ks | 6 |  | 0 |  | 0 | 0 | 0
[7 empty] | 0 | 0
ŘADOVÉ SVORNICE POJISTKOVÉ RSP
Řadová svornice pojistková | ks | 31 |  | 0 |  | 0 | 0 | 0
Pojistka trubičková 6A | ks | 31 |  | 0 |  | 0 | 0 | 0
[7 empty] | 0 | 0
KABELOVÉ KRABICOVÉ ROZVODKY IP 66
PRO NECHRÁNĚNÉ VENKOVNÍ PROSTŘEDÍ
STĚNY ROZVODNICE BEZ PŘEDLISŮ
BARVA ČERNÁ, RAL 9011, MATERIÁL TERMOPLAST
4-10mm2 | ks | 34 |  | 0 |  | 0 | 0 | 0
[7 empty] | 0 | 0
UCPÁVKOVÉ VÝVODKY S ODLEHČENÍM KABELU V TAHU KRYTÍ IP 65
BARVA SVĚTLE ŠEDÁ, RAL 7035, MTERIÁL POLYAMID
rozsah utěsnění vývodky 6,5-13,5mm | ks | 36 |  | 0 |  | 0 | 0 | 0
rozsah utěsnění vývodky 14-21mm | ks | 76 |  | 0 |  | 0 | 0 | 0
[7 empty] | 0 | 0
Montáž svítidel LED se zapojením vodičů, průmyslových nebo venkovních
na výložník | ks | 40 |  | 0 |  | 0 | 0 | 0
[7 empty] | 0 | 0
SVÍTIDLA, SILNIČNÍ CHARAKTERISTIKA, SV. ZE SVÍTIDLA | [6 empty] | 0 | 0
Pouliční LED svítidlo, hliníkový odlitek, difuzor skleněný (13116 lm; 98.0 W) | ks | 31 |  | 0 |  | 0 | 0 | 0
Pouliční LED svítidlo, hliníkový odlitek, difuzor skleněný (14990 lm; 117.0 W) | ks | 2 |  | 0 |  | 0 | 0 | 0
Pouliční LED svítidlo, hliníkový odlitek, difuzor skleněný (5621 lm; 47.0 W) | ks | 7 |  | 0 |  | 0 | 0 | 0
[7 empty] | 0 | 0
ŠNŮRA TĚŽKÁ, IZOLACE KAUČUK
H07RN-F-G 3x2.5 , pevně | m | 300 |  | 0 |  | 0 | 0 | 0
[7 empty] | 0 | 0
KABEL SILOVÝ,IZOLACE PVC S VODIČEM PE
CYKY-J 5x6 mm2 , pevně | m | 820 |  | 0 |  | 0 | 0 | 0
[7 empty] | 0 | 0
UKONČENÍ ŠŇŮRY DO
3x4 mm2 | ks | 80 |  | 0 |  | 0 | 0 | 0
[7 empty] | 0 | 0
UKONČENÍ Cu KABELŮ DO
5x10 mm2 | ks | 70 |  | 0 |  | 0 | 0 | 0
[7 empty] | 0 | 0
UKONČENÍ Al KABELŮ DO
4x25 mm2 | ks | 28 |  | 0 |  | 0 | 0 | 0
4x50 mm2 | ks | 2 |  | 0 |  | 0 | 0 | 0
[7 empty] | 0 | 0
KABEL SILOVÝ,IZOLACE PVC,1kV
AYKY-J 4x35 mm2 , pevně | m | 95 |  | 0 |  | 0 | 0 | 0
AYKY-J 4x25 mm2 , pevně | m | 560 |  | 0 |  | 0 | 0 | 0
[7 empty] | 0 | 0
OCEL.NOSNÉ KONSTRUKCE
do 10kg | ks | 380 |  | 0 |  | 0 | 0 | 0
[7 empty] | 0 | 0
TRUBKA OCELOVÁ ŽÁROVĚ ZINKOVANÁ
d 32 mm, pevně | m | 490 |  | 0 |  | 0 | 0 | 0
[7 empty] | 0 | 0
OCELOVÝ DRÁT POZINKOVANÝ
FeZn-D10 (0,62kg/m), volně | m | 40 |  | 0 |  | 0 | 0 | 0
nátěr svodového vodiče | m | 10 |  | 0 |  | 0 | 0 | 0
ZEŽL smršťovací bužírka | m | 12 |  | 0 |  | 0 | 0 | 0
[7 empty] | 0 | 0
OCELOVÝ PÁSEK POZINKOVANÝ
FeZn30x4 (1.0 kg/m), volně | m | 450 |  | 0 |  | 0 | 0 | 0
Nátěr zemnícího pásku | m | 35 |  | 0 |  | 0 | 0 | 0
[7 empty] | 0 | 0
SVORKA HROMOSVODNÍ, UZEMŇOVACÍ
SR2b pro pásek 30x4mm | ks | 21 |  | 0 |  | 0 | 0 | 0
SR3b spoj pásek-drát | ks | 21 |  | 0 |  | 0 | 0 | 0
SPb připojovací | ks | 16 |  | 0 |  | 0 | 0 | 0
SU univerzální | ks | 10 |  | 0 |  | 0 | 0 | 0
[7 empty] | 0 | 0
HODINOVE ZUCTOVACI SAZBY
Vyhledani pripojovaciho mista a trasy | hod | 8 |  | 0 |  | 0 | 0 | 0
Napojeni na rozvaděč | hod | 8 |  | 0 |  | 0 | 0 | 0
Priprava ke komplexni zkousce | hod | 4 |  | 0 |  | 0 | 0 | 0
Zkusebni provoz | hod | 4 |  | 0 |  | 0 | 0 | 0
Zauceni obsluhy | hod | 4 |  | 0 |  | 0 | 0 | 0
Zabezpeceni pracoviste | hod | 24 |  | 0 |  | 0 | 0 | 0
Montaz | hod | 40 |  | 0 |  | 0 | 0 | 0
Montaz seřízení světelné soustavy | hod | 16 |  | 0 |  | 0 | 0 | 0
Montazni plosina, jeřáb | hod | 200 |  | 0 |  | 0 | 0 | 0
[7 empty] | 0 | 0
SPOLUPRACE S DODAVATELEM PRI
zapojovani a zkouskach | hod | 8 |  | 0 |  | 0 | 0 | 0
[7 empty] | 0 | 0
KOORDINACE POSTUPU PRACI
S ostatnimi profesemi | hod | 8 |  | 0 |  | 0 | 0 | 0
[7 empty] | 0 | 0
PROVEDENI REVIZNICH ZKOUSEK
DLE CSN 331500
Revizni technik | hod | 24 |  | 0 |  | 0 | 0 | 0
Spoluprace s reviz.technikem | hod | 8 |  | 0 |  | 0 | 0 | 0
[7 empty] | 0 | 0
OHEBNÁ CHRÁNIČKA KOPOFLEX
KF09075 světlost 61mm, pevně | m | 570 |  | 0 |  | 0 | 0 | 0
KF09110 světlost 94 mm, pevně | m | 95 |  | 0 |  | 0 | 0 | 0
Sada spojka a 2 těsnění pro spojování trubek | ks | 40 |  | 0 |  | 0 | 0 | 0
[7 empty] | 0 | 0
PROTIPOŽÁRNÍ PŘEPÁŽKY
Protip.průchod stropem | m2 | 0.1 |  | 0 |  | 0 | 0 | 0
Protip.průchod stěnou | m2 | 0.2 |  | 0 |  | 0 | 0 | 0
[7 empty] | 0 | 0
OSTATNÍ POMOCNÉ PRÁCE VIZ 6% PPV V SUMACI ROZPOČTU | [6 empty] | 0 | 0
[7 empty] | 0 | 0
Podružný materiál |  |  |  | 0 |  |  | 0 | 0
Elektromontáže - celkem |  |  |  | 0 |  | 0 |  | 0
[7 empty] | 0 | 0
[7 empty] | 0 | 0
Nátěry
[7 empty] | 0 | 0
UPRAVA POVRCHU PRED NATEREM
Kartacovani ocelovym kartacem | m2 | 114.4 |  | 0 |  | 0 | 0 | 0
ZAKLADNI NATER
Jednoslozkovy | m2 | 114.4 |  | 0 |  | 0 | 0 | 0
KRYCI NATER
Jednoslozkovy | m2 | 228.8 |  | 0 |  | 0 | 0 | 0
BARVA ZÁKLADNÍ SYNTETICKÁ
S 2000/0110-sed stredni | kg | 17.16 |  | 0 |  | 0 | 0 | 0
BARVA-EMAIL SYNTETIC.VENKOVNÍ
SU2013/1010-sed pastelova | kg | 34.32 |  | 0 |  | 0 | 0 | 0
ŘEDIDLO
S6006-synteticke | kg | 10.3 |  | 0 |  | 0 | 0 | 0
Nátěry - celkem |  |  |  | 0 |  | 0 |  | 0
[7 empty] | 0 | 0
[7 empty] | 0 | 0
Zemní práce
[7 empty] | 0 | 0
V ZEMNÍCH PRACECH NENÍ ZAHRNUTA KONEČNÁ ÚPRAVA POVRCHŮ, VOZOVKY, CHODNÍKY, SADOVÉ ÚPRAVY | [6 empty] | 0 | 0
[7 empty] | 0 | 0
VYTÝČENÍ TRATI
Venkovní vedení nn v přehledném terénu | km | 0.6 |  | 0 |  | 0 | 0 | 0
[7 empty] | 0 | 0
VÝKOP JÁMY PRO STOŽÁR,BETONOVÝ
ZÁKLAD A JINÉ ZAŘÍZENÍ
Zemina třídy 3-4,ručně | m3 | 18 |  | 0 |  | 0 | 0 | 0
[7 empty] | 0 | 0
BOURANÍ ŽIVIČNÝCH POVRCHŮ
Síla vrstvy 3-5cm | m2 | 90 |  | 0 |  | 0 | 0 | 0
[7 empty] | 0 | 0
ŘEZÁNÍ SPÁRY
V asfaltu nebo betonu | m | 90 |  | 0 |  | 0 | 0 | 0
[7 empty] | 0 | 0
VYTRHÁNÍ OBRUBY
Ležaté kladené do písku | m | 10 |  | 0 |  | 0 | 0 | 0
[7 empty] | 0 | 0
ROZBOURÁNÍ BETONOVÉHO ZÁKLADU
Premist.mater.nalozeni,odvoz | m3 | 10 |  | 0 |  | 0 | 0 | 0
[7 empty] | 0 | 0
ZÁKLAD Z PROSTÉHO BETONU
Do rostlé zeminy bez bednění | m3 | 2 |  | 0 |  | 0 | 0 | 0
Do bednění | m2 | 10 |  | 0 |  | 0 | 0 | 0
[7 empty] | 0 | 0
ZÁHOZ JÁMY,UPĚCHOVÁNÍ,ÚPRAVA
POVRCHU
V zemine třídy 3-4 | m3 | 6 |  | 0 |  | 0 | 0 | 0
[7 empty] | 0 | 0
ODVOZ ZEMINY
Naložení,rozhoz,úprava povrchu | m3 | 18 |  | 0 |  | 0 | 0 | 0
[7 empty] | 0 | 0
POUZDROVÝ ZÁKL.PRO STOŽ.VENK.
OSVĚTLENÍ
800x1300 mm (sloup do 10m) | ks | 9 |  | 0 |  | 0 | 0 | 0
[7 empty] | 0 | 0
HLOUBENÍ KABELOVÉ RÝHY
Zemina třídy 3, šíře 500mm,hloubka 1200mm | m | 450 |  | 0 |  | 0 | 0 | 0
[7 empty] | 0 | 0
ZŘÍZENÍ KABELOVÉHO LOŽE
Z kopaného písku, bez zakrytí, šíře do 65cm,tloušťka 10cm | m | 900 |  | 0 |  | 0 | 0 | 0
[7 empty] | 0 | 0
FOLIE VÝSTRAŽNÁ Z PVC
Do šířky 20cm | m | 450 |  | 0 |  | 0 | 0 | 0
[7 empty] | 0 | 0
KABELOVÝ PROSTUP Z PVC TRUBKY
Světlost do 15 cm | m | 6 |  | 0 |  | 0 | 0 | 0
[7 empty] | 0 | 0
ZÁHOZ KABELOVÉ RÝHY
Zemina třídy 3, šíře 500mm,hloubka 1200mm | m | 450 |  | 0 |  | 0 | 0 | 0
[7 empty] | 0 | 0
ODVOZ ZEMINY
Do vzdálenosti 1 km | m3 | 50 |  | 0 |  | 0 | 0 | 0
[7 empty] | 0 | 0
ÚPRAVA POVRCHU
Provizorní úprava terénu v zemina třídy 3 | m2 | 900 |  | 0 |  | 0 | 0 | 0
[7 empty] | 0 | 0
PRŮRAZ BETONOVOU ZDÍ
O tloušťce 45cm | ks | 10 |  | 0 |  | 0 | 0 | 0
[7 empty] | 0 | 0
ZEMNÍ ZNAČKY PRO KAB.VEDENÍ
Kabelový označník | ks | 10 |  | 0 |  | 0 | 0 | 0
[7 empty] | 0 | 0
Zemní práce - celkem |  |  |  | 0 |  | 0 |  | 0

## IO 07
Slepý stavební rozpočet
Název stavby: |  | SAKO Brno, a.s. - PROJEKT DOTŘÍĎOVACÍ LINKY | Doba výstavby: |  |  | Objednatel: | SAKO Brno, a.s., Jedovnická 2, 628 00 Brno
Druh stavby: |  | IO 07 Komunikace a zpevněné plochy | Začátek výstavby: |  |  | Projektant: | B-Projekting s.r.o., Zlín
Lokalita: |  | Brno | Konec výstavby: |  |  | Zhotovitel:
JKSO: |  |  | Zpracováno dne: | 24.10.2019 |  | Zpracoval: | Onderka Pavel
Č | Kód | Zkrácený popis |  | MJ | Množství | Cena/MJ | Náklady (Kč) |  |  | Cenová
|  | Rozměry |  |  |  | (Kč) | Dodávka | Montáž | Celkem | soustava | Přesuny | Typ skupiny | HSV mat | HSV prac | PSV mat | PSV prac | Mont mat | Mont prac | Ostatní mat. | [20 empty] | MAT | WORK | CELK
| 11 | Přípravné a přidružené práce |  |  |  |  | 0 | 0 | 0 | [17 empty] | 0 | 0 | 0
1 | 113107132R00 | Odstranění podkladu pl.200 m2, bet.prostý tl.30 cm |  | m2 | 4695 | 0 | 0 | 0 | 0 | RTS II / 2014 | 0 |  | 0 | 0 | 0 | 0 | 0 | 0 | 0 | 0 | 0 | 0 | 21 | 0 | 0 | 1 |  |  |  | 0 | 0 | 0 | 11_ | 1_ | _ | 0 | 0 | 0 | 13 | 0 | 0 | 0
2 | 979084216R00 | Vodorovná doprava vybour. hmot po suchu do 5 km |  | t | 2351.5 | 0 | 0 | 0 | 0 | RTS II / 2019 | 0 |  | 0 | 0 | 0 | 0 | 0 | 0 | 0 | 0 | 0 | 0 | 21 | 0 | 0 | 5 |  |  |  | 0 | 0 | 0 | 11_ | 1_ | _ | 0 | 0 | 0 | 14 | 0 | 0 | 0
3 | 113107122R00 | Odstranění podkladu pl. 200 m2,kam.drcené tl.20 cm |  | m2 | 4695 | 0 | 0 | 0 | 0 | RTS II / 2014 | 0 |  | 0 | 0 | 0 | 0 | 0 | 0 | 0 | 0 | 0 | 0 | 21 | 0 | 0 | 1 |  |  |  | 0 | 0 | 0 | 11_ | 1_ | _ | 0 | 0 | 0 | 15 | 0 | 0 | 0
4 | 979087212R00 | Nakládání suti na dopravní prostředky |  | t | 1103.325 | 0 | 0 | 0 | 0 | RTS II / 2019 | 0 |  | 0 | 0 | 0 | 0 | 0 | 0 | 0 | 0 | 0 | 0 | 21 | 0 | 0 | 5 |  |  |  | 0 | 0 | 0 | 11_ | 1_ | _ | 0 | 0 | 0 | 16 | 0 | 0 | 0
5 | 979082213R00 | Vodorovná doprava suti po suchu do 1 km |  | t | 1103.325 | 0 | 0 | 0 | 0 | RTS II / 2019 | 0 |  | 0 | 0 | 0 | 0 | 0 | 0 | 0 | 0 | 0 | 0 | 21 | 0 | 0 | 5 |  |  |  | 0 | 0 | 0 | 11_ | 1_ | _ | 0 | 0 | 0 | 17 | 0 | 0 | 0
| 12 | Odkopávky a prokopávky |  |  |  |  | 0 | 0 | 0 | [17 empty] | 0 | 0 | 0
6 | 120901123R00 | Bourání konstrukcí ze železobetonu v odkopávkách |  | m3 | 8 | 0 | 0 | 0 | 0 | RTS II / 2019 | 0 |  | 0 | 0 | 0 | 0 | 0 | 0 | 0 | 0 | 0 | 0 | 21 | 0 | 0 | 1 |  |  |  | 0 | 0 | 0 | 12_ | 1_ | _ | 0 | 0 | 0 | 19 | 0 | 0 | 0
7 | 122202202R00 | Odkopávky pro silnice v hor. 3 do 1000 m3 |  | m3 | 7037 | 0 | 0 | 0 | 0 | RTS II / 2019 | 0 |  | 0 | 0 | 0 | 0 | 0 | 0 | 0 | 0 | 0 | 0 | 21 | 0 | 0 | 1 |  |  |  | 0 | 0 | 0 | 12_ | 1_ | _ | 0 | 0 | 0 | 20 | 0 | 0 | 0
8 | 122202209R00 | Příplatek za lepivost - odkop. pro silnice v hor.3 |  | m3 | 7037 | 0 | 0 | 0 | 0 | RTS II / 2019 | 0 |  | 0 | 0 | 0 | 0 | 0 | 0 | 0 | 0 | 0 | 0 | 21 | 0 | 0 | 1 |  |  |  | 0 | 0 | 0 | 12_ | 1_ | _ | 0 | 0 | 0 | 21 | 0 | 0 | 0
9 | 122201401R00 | Vykopávky v zemníku v hor. 3 do 100 m3 - ornice |  | m3 | 252 | 0 | 0 | 0 | 0 | RTS II / 2019 | 0 |  | 0 | 0 | 0 | 0 | 0 | 0 | 0 | 0 | 0 | 0 | 21 | 0 | 0 | 1 |  |  |  | 0 | 0 | 0 | 12_ | 1_ | _ | 0 | 0 | 0 | 22 | 0 | 0 | 0
10 | 122201409R00 | Příplatek za lepivost - výkop v zemníku v hor. 3 |  | m3 | 252 | 0 | 0 | 0 | 0 | RTS II / 2019 | 0 |  | 0 | 0 | 0 | 0 | 0 | 0 | 0 | 0 | 0 | 0 | 21 | 0 | 0 | 1 |  |  |  | 0 | 0 | 0 | 12_ | 1_ | _ | 0 | 0 | 0 | 23 | 0 | 0 | 0
| 13 | Hloubené vykopávky |  |  |  |  | 0 | 0 | 0 | [17 empty] | 0 | 0 | 0
11 | 132201210R00 | Hloubení rýh š.do 200 cm hor.3 do 50 m3,STROJNĚ |  | m3 | 279 | 0 | 0 | 0 | 0 | RTS II / 2019 | 0 |  | 0 | 0 | 0 | 0 | 0 | 0 | 0 | 0 | 0 | 0 | 21 | 0 | 0 | 1 |  |  |  | 0 | 0 | 0 | 13_ | 1_ | _ | 0 | 0 | 0 | 25 | 0 | 0 | 0
12 | 979084113R00 | Vodorovná doprava hmot po suchu do 1000 m |  | t | 25 | 0 | 0 | 0 | 0 | RTS II / 2019 | 0 |  | 0 | 0 | 0 | 0 | 0 | 0 | 0 | 0 | 0 | 0 | 21 | 0 | 0 | 5 |  |  |  | 0 | 0 | 0 | 13_ | 1_ | _ | 0 | 0 | 0 | 26 | 0 | 0 | 0
13 | 132201219R00 | Příplatek za lepivost - hloubení rýh 200cm v hor.3 |  | m3 | 279 | 0 | 0 | 0 | 0 | RTS II / 2019 | 0 |  | 0 | 0 | 0 | 0 | 0 | 0 | 0 | 0 | 0 | 0 | 21 | 0 | 0 | 1 |  |  |  | 0 | 0 | 0 | 13_ | 1_ | _ | 0 | 0 | 0 | 27 | 0 | 0 | 0
14 | 132201110R00 | Hloubení rýh š.do 60 cm v hor.3 do 50 m3, STROJNĚ |  | m3 | 74.76 | 0 | 0 | 0 | 0 | RTS II / 2019 | 0 |  | 0 | 0 | 0 | 0 | 0 | 0 | 0 | 0 | 0 | 0 | 21 | 0 | 0 | 1 |  |  |  | 0 | 0 | 0 | 13_ | 1_ | _ | 0 | 0 | 0 | 28 | 0 | 0 | 0
15 | 132201119R00 | Příplatek za lepivost - hloubení rýh 60 cm v hor.3 |  | m3 | 74.76 | 0 | 0 | 0 | 0 | RTS II / 2019 | 0 |  | 0 | 0 | 0 | 0 | 0 | 0 | 0 | 0 | 0 | 0 | 21 | 0 | 0 | 1 |  |  |  | 0 | 0 | 0 | 13_ | 1_ | _ | 0 | 0 | 0 | 29 | 0 | 0 | 0
| 15 | Roubení |  |  |  |  | 0 | 0 | 0 | [17 empty] | 0 | 0 | 0
16 | 151101101R00 | Pažení a rozepření stěn rýh - příložné - hl. do 2m |  | m2 | 558 | 0 | 0 | 0 | 0 | RTS II / 2019 | 0 |  | 0 | 0 | 0 | 0 | 0 | 0 | 0 | 0 | 0 | 0 | 21 | 0 | 0 | 1 |  |  |  | 0 | 0 | 0 | 15_ | 1_ | _ | 0 | 0 | 0 | 31 | 0 | 0 | 0
17 | 151101111R00 | Odstranění pažení stěn rýh - příložné - hl. do 2 m |  | m2 | 558 | 0 | 0 | 0 | 0 | RTS II / 2019 | 0 |  | 0 | 0 | 0 | 0 | 0 | 0 | 0 | 0 | 0 | 0 | 21 | 0 | 0 | 1 |  |  |  | 0 | 0 | 0 | 15_ | 1_ | _ | 0 | 0 | 0 | 32 | 0 | 0 | 0
| 16 | Přemístění výkopku |  |  |  |  | 0 | 0 | 0 | [17 empty] | 0 | 0 | 0
18 | 162701105R00 | Vodorovné přemístění výkopku z hor.1-4 do 10000 m |  | m3 | 7391 | 0 | 0 | 0 | 0 | RTS II / 2019 | 0 |  | 0 | 0 | 0 | 0 | 0 | 0 | 0 | 0 | 0 | 0 | 21 | 0 | 0 | 1 |  |  |  | 0 | 0 | 0 | 16_ | 1_ | _ | 0 | 0 | 0 | 34 | 0 | 0 | 0
19 | 162701105R00 | Vodorovné přemístění výkopku z hor.1-4 do 10000 m - ornice |  | m3 | 252 | 0 | 0 | 0 | 0 | RTS II / 2019 | 0 |  | 0 | 0 | 0 | 0 | 0 | 0 | 0 | 0 | 0 | 0 | 21 | 0 | 0 | 1 |  |  |  | 0 | 0 | 0 | 16_ | 1_ | _ | 0 | 0 | 0 | 35 | 0 | 0 | 0
| 17 | Konstrukce ze zemin |  |  |  |  | 0 | 0 | 0 | [17 empty] | 0 | 0 | 0
20 | 171101121R00 | Uložení sypaniny z hornin nesoudržných kamenitých |  | m3 | 1066 | 0 | 0 | 0 | 0 | RTS II / 2019 | 0 |  | 0 | 0 | 0 | 0 | 0 | 0 | 0 | 0 | 0 | 0 | 21 | 0 | 0 | 1 |  |  |  | 0 | 0 | 0 | 17_ | 1_ | _ | 0 | 0 | 0 | 37 | 0 | 0 | 0
21 | 174101101R00 | Zásyp jam, rýh, šachet se zhutněním |  | m3 | 251.1 | 0 | 0 | 0 | 0 | RTS II / 2019 | 0 |  | 0 | 0 | 0 | 0 | 0 | 0 | 0 | 0 | 0 | 0 | 21 | 0 | 0 | 1 |  |  |  | 0 | 0 | 0 | 17_ | 1_ | _ | 0 | 0 | 0 | 38 | 0 | 0 | 0
22 | 171201201R00 | Uložení sypaniny na skl.-modelace na výšku přes 2m |  | m3 | 7391 | 0 | 0 | 0 | 0 | RTS II / 2019 | 0 |  | 0 | 0 | 0 | 0 | 0 | 0 | 0 | 0 | 0 | 0 | 21 | 0 | 0 | 1 |  |  |  | 0 | 0 | 0 | 17_ | 1_ | _ | 0 | 0 | 0 | 39 | 0 | 0 | 0
| 18 | Povrchové úpravy terénu |  |  |  |  | 0 | 0 | 0 | [17 empty] | 0 | 0 | 0
23 | 181101102R00 | Úprava pláně v zářezech v hor. 1-4, se zhutněním |  | m2 | 12522 | 0 | 0 | 0 | 0 | RTS II / 2019 | 0 |  | 0 | 0 | 0 | 0 | 0 | 0 | 0 | 0 | 0 | 0 | 21 | 0 | 0 | 1 |  |  |  | 0 | 0 | 0 | 18_ | 1_ | _ | 0 | 0 | 0 | 41 | 0 | 0 | 0
24 | 181201102R00 | Úprava pláně v násypech v hor. 1-4, se zhutněním - tú |  | m2 | 420 | 0 | 0 | 0 | 0 | RTS II / 2019 | 0 |  | 0 | 0 | 0 | 0 | 0 | 0 | 0 | 0 | 0 | 0 | 21 | 0 | 0 | 1 |  |  |  | 0 | 0 | 0 | 18_ | 1_ | _ | 0 | 0 | 0 | 42 | 0 | 0 | 0
25 | 180402111R00 | Založení trávníku parkového výsevem v rovině |  | m2 | 420 | 0 | 0 | 0 | 0 | RTS II / 2019 | 0 |  | 0 | 0 | 0 | 0 | 0 | 0 | 0 | 0 | 0 | 0 | 21 | 0 | 0 | 1 |  |  |  | 0 | 0 | 0 | 18_ | 1_ | _ | 0 | 0 | 0 | 43 | 0 | 0 | 0
26 | 180402112R00 | Založení trávníku parkového výsevem svah do 1:2 |  | m2 | 840 | 0 | 0 | 0 | 0 | RTS II / 2019 | 0 |  | 0 | 0 | 0 | 0 | 0 | 0 | 0 | 0 | 0 | 0 | 21 | 0 | 0 | 1 |  |  |  | 0 | 0 | 0 | 18_ | 1_ | _ | 0 | 0 | 0 | 44 | 0 | 0 | 0
27 | 181300012RA0 | Rozprostření ornice v rovině tloušťka 20 cm |  | m2 | 420 | 0 | 0 | 0 | 0 | RTS II / 2019 | 0 |  | 0 | 0 | 0 | 0 | 0 | 0 | 0 | 0 | 0 | 0 | 21 | 0 | 0 | 1 |  |  |  | 0 | 0 | 0 | 18_ | 1_ | _ | 0 | 0 | 0 | 45 | 0 | 0 | 0
28 | 182300012RA0 | Rozprostření ornice ve svahu tloušťka 20 cm |  | m2 | 840 | 0 | 0 | 0 | 0 | RTS II / 2019 | 0 |  | 0 | 0 | 0 | 0 | 0 | 0 | 0 | 0 | 0 | 0 | 21 | 0 | 0 | 1 |  |  |  | 0 | 0 | 0 | 18_ | 1_ | _ | 0 | 0 | 0 | 46 | 0 | 0 | 0
29 | 185803111R00 | Ošetření trávníku v rovině |  | m2 | 420 | 0 | 0 | 0 | 0 | RTS II / 2019 | 0 |  | 0 | 0 | 0 | 0 | 0 | 0 | 0 | 0 | 0 | 0 | 21 | 0 | 0 | 1 |  |  |  | 0 | 0 | 0 | 18_ | 1_ | _ | 0 | 0 | 0 | 47 | 0 | 0 | 0
30 | 185803112R00 | Ošetření trávníku na svahu 1:2 |  | m2 | 840 | 0 | 0 | 0 | 0 | RTS II / 2019 | 0 |  | 0 | 0 | 0 | 0 | 0 | 0 | 0 | 0 | 0 | 0 | 21 | 0 | 0 | 1 |  |  |  | 0 | 0 | 0 | 18_ | 1_ | _ | 0 | 0 | 0 | 48 | 0 | 0 | 0
31 | 182201101R00 | Svahování násypů |  | m2 | 840 | 0 | 0 | 0 | 0 | RTS II / 2019 | 0 |  | 0 | 0 | 0 | 0 | 0 | 0 | 0 | 0 | 0 | 0 | 21 | 0 | 0 | 1 |  |  |  | 0 | 0 | 0 | 18_ | 1_ | _ | 0 | 0 | 0 | 49 | 0 | 0 | 0
| 21 | Úprava podloží a základové spáry |  |  |  |  | 0 | 0 | 0 | [17 empty] | 0 | 0 | 0
32 | 212752112R00 | Trativody z drenážních trubek, lože, DN 100 mm |  | m | 712 | 0 | 0 | 0 | 0 | RTS II / 2014 | 0 |  | 0 | 0 | 0 | 0 | 0 | 0 | 0 | 0 | 0 | 0 | 21 | 0 | 0 | 1 |  |  |  | 0 | 0 | 0 | 21_ | 2_ | _ | 0 | 0 | 0 | 51 | 0 | 0 | 0
33 | 212572111R00 | Lože trativodu ze štěrkopísku tříděného |  | m3 | 10.68 | 0 | 0 | 0 | 0 | RTS II / 2019 | 0 |  | 0 | 0 | 0 | 0 | 0 | 0 | 0 | 0 | 0 | 0 | 21 | 0 | 0 | 1 |  |  |  | 0 | 0 | 0 | 21_ | 2_ | _ | 0 | 0 | 0 | 52 | 0 | 0 | 0
34 | 212571112R00 | Výplň odvodňov. trativodů štěrkopískem netříděným |  | m3 | 64.08 | 0 | 0 | 0 | 0 | RTS II / 2019 | 0 |  | 0 | 0 | 0 | 0 | 0 | 0 | 0 | 0 | 0 | 0 | 21 | 0 | 0 | 1 |  |  |  | 0 | 0 | 0 | 21_ | 2_ | _ | 0 | 0 | 0 | 53 | 0 | 0 | 0
| 56 | Podkladní vrstvy komunikací a zpevněných ploch |  |  |  |  | 0 | 0 | 0 | [17 empty] | 0 | 0 | 0
35 | 567122114R00 | Podklad z kameniva zpev.cementem KZC 1 tl.15 cm |  | m2 | 11959 | 0 | 0 | 0 | 0 | RTS II / 2019 | 0 |  | 0 | 0 | 0 | 0 | 0 | 0 | 0 | 0 | 0 | 0 | 21 | 0 | 0 | 1 |  |  |  | 0 | 0 | 0 | 56_ | 5_ | _ | 0 | 0 | 0 | 55 | 0 | 0 | 0
36 | 564871111R00 | Podklad ze štěrkodrti po zhutnění tloušťky 25 cm |  | m2 | 12496.6 | 0 | 0 | 0 | 0 | RTS II / 2019 | 0 |  | 0 | 0 | 0 | 0 | 0 | 0 | 0 | 0 | 0 | 0 | 21 | 0 | 0 | 1 |  |  |  | 0 | 0 | 0 | 56_ | 5_ | _ | 0 | 0 | 0 | 56 | 0 | 0 | 0
37 | 564851111R00 | Podklad ze štěrkodrti po zhutnění tloušťky 15 cm - chodníky |  | m2 | 122 | 0 | 0 | 0 | 0 | RTS II / 2019 | 0 |  | 0 | 0 | 0 | 0 | 0 | 0 | 0 | 0 | 0 | 0 | 21 | 0 | 0 | 1 |  |  |  | 0 | 0 | 0 | 56_ | 5_ | _ | 0 | 0 | 0 | 57 | 0 | 0 | 0
38 | 564851111R00 | Podklad ze štěrkodrti po zhutnění tloušťky 15 cm - bet. plocha |  | m2 | 15 | 0 | 0 | 0 | 0 | RTS II / 2019 | 0 |  | 0 | 0 | 0 | 0 | 0 | 0 | 0 | 0 | 0 | 0 | 21 | 0 | 0 | 1 |  |  |  | 0 | 0 | 0 | 56_ | 5_ | _ | 0 | 0 | 0 | 58 | 0 | 0 | 0
| 58 | Cementobetonové kryty pozemních komunikací a zpevněných ploch |  |  |  |  | 0 | 0 | 0 | [17 empty] | 0 | 0 | 0
39 | 581142111R00 | Kryt cementobeton. komunikací skup.1 a 2 tl. 21 cm |  | m2 | 11959 | 0 | 0 | 0 | 0 | RTS II / 2019 | 0 |  | 0 | 0 | 0 | 0 | 0 | 0 | 0 | 0 | 0 | 0 | 21 | 0 | 0 | 1 |  |  |  | 0 | 0 | 0 | 58_ | 5_ | _ | 0 | 0 | 0 | 60 | 0 | 0 | 0
40 | 581132111R00 | Kryt cementobeton. komunikací skup.1 a 2 tl. 20 cm |  | m2 | 15 | 0 | 0 | 0 | 0 | RTS II / 2019 | 0 |  | 0 | 0 | 0 | 0 | 0 | 0 | 0 | 0 | 0 | 0 | 21 | 0 | 0 | 1 |  |  |  | 0 | 0 | 0 | 58_ | 5_ | _ | 0 | 0 | 0 | 61 | 0 | 0 | 0
| 59 | Dlažby a předlažby pozemních komunikací a zpevněných ploch |  |  |  |  | 0 | 0 | 0 | [17 empty] | 0 | 0 | 0
41 | 596215021R00 | Kladení zámkové dlažby tl. 6 cm do drtě tl. 4 cm |  | m2 | 122 | 0 | 0 | 0 | 0 | RTS II / 2019 | 0 |  | 0 | 0 | 0 | 0 | 0 | 0 | 0 | 0 | 0 | 0 | 21 | 0 | 0 | 1 |  |  |  | 0 | 0 | 0 | 59_ | 5_ | _ | 0 | 0 | 0 | 63 | 0 | 0 | 0
| 81 | Potrubí z trub betonových |  |  |  |  | 0 | 0 | 0 | [17 empty] | 0 | 0 | 0
42 | 817354111R00 | Montáž betonových útesů s hrdlem DN 200 |  | kus | 1 | 0 | 0 | 0 | 0 | RTS II / 2019 | 0 |  | 0 | 0 | 0 | 0 | 0 | 0 | 0 | 0 | 0 | 0 | 21 | 0 | 0 | 1 |  |  |  | 0 | 0 | 0 | 81_ | 8_ | _ | 0 | 0 | 0 | 65 | 0 | 0 | 0
| 83 | Potrubí z trub kameninových |  |  |  |  | 0 | 0 | 0 | [17 empty] | 0 | 0 | 0
43 | 831263195R00 | Příplatek za zřízení kanal. přípojky DN 100 - 300 |  | kus | 29 | 0 | 0 | 0 | 0 | RTS II / 2019 | 0 |  | 0 | 0 | 0 | 0 | 0 | 0 | 0 | 0 | 0 | 0 | 21 | 0 | 0 | 1 |  |  |  | 0 | 0 | 0 | 83_ | 8_ | _ | 0 | 0 | 0 | 67 | 0 | 0 | 0
| 87 | Potrubí z trub plastických, skleněných a čedičových |  |  |  |  | 0 | 0 | 0 | [17 empty] | 0 | 0 | 0
44 | 871353121R00 | Montáž trub z plastu, gumový kroužek, DN 200 |  | m | 186 | 0 | 0 | 0 | 0 | RTS II / 2019 | 0 |  | 0 | 0 | 0 | 0 | 0 | 0 | 0 | 0 | 0 | 0 | 21 | 0 | 0 | 1 |  |  |  | 0 | 0 | 0 | 87_ | 8_ | _ | 0 | 0 | 0 | 69 | 0 | 0 | 0
| 89 | Ostatní konstrukce a práce na trubním vedení |  |  |  |  | 0 | 0 | 0 | [17 empty] | 0 | 0 | 0
45 | 895941111R00 | Zřízení vpusti uliční z dílců typ UV - 50 normální |  | kus | 15 | 0 | 0 | 0 | 0 | RTS II / 2019 | 0 |  | 0 | 0 | 0 | 0 | 0 | 0 | 0 | 0 | 0 | 0 | 21 | 0 | 0 | 1 |  |  |  | 0 | 0 | 0 | 89_ | 8_ | _ | 0 | 0 | 0 | 71 | 0 | 0 | 0
46 | 899204111R00 | Osazení mříží litinových s rámem nad 150 kg |  | kus | 15 | 0 | 0 | 0 | 0 | RTS II / 2019 | 0 |  | 0 | 0 | 0 | 0 | 0 | 0 | 0 | 0 | 0 | 0 | 21 | 0 | 0 | 1 |  |  |  | 0 | 0 | 0 | 89_ | 8_ | _ | 0 | 0 | 0 | 72 | 0 | 0 | 0
| 91 | Doplňující konstrukce a práce na pozemních komunikacích a zpevněných plochách |  |  |  |  | 0 | 0 | 0 | [17 empty] | 0 | 0 | 0
47 | 919735124R00 | Řezání stávajícího betonového krytu tl. 15 - 20 cm |  | m | 9 | 0 | 0 | 0 | 0 | RTS II / 2019 | 0 |  | 0 | 0 | 0 | 0 | 0 | 0 | 0 | 0 | 0 | 0 | 21 | 0 | 0 | 1 |  |  |  | 0 | 0 | 0 | 91_ | 9_ | _ | 0 | 0 | 0 | 74 | 0 | 0 | 0
48 | 919721211R00 | Dilatační spáry vkládané vyplněné asfalt. zálivkou |  | m | 4376 | 0 | 0 | 0 | 0 | RTS II / 2019 | 0 |  | 0 | 0 | 0 | 0 | 0 | 0 | 0 | 0 | 0 | 0 | 21 | 0 | 0 | 1 |  |  |  | 0 | 0 | 0 | 91_ | 9_ | _ | 0 | 0 | 0 | 75 | 0 | 0 | 0
49 | 919741111R00 | Ošetření cementobetonové plochy vodou |  | m2 | 59892.5 | 0 | 0 | 0 | 0 | RTS II / 2019 | 0 |  | 0 | 0 | 0 | 0 | 0 | 0 | 0 | 0 | 0 | 0 | 21 | 0 | 0 | 1 |  |  |  | 0 | 0 | 0 | 91_ | 9_ | _ | 0 | 0 | 0 | 76 | 0 | 0 | 0
50 | 916561111R00 | Osazení záhon.obrubníků do lože z C 12/15 s opěrou |  | m | 39 | 0 | 0 | 0 | 0 | RTS II / 2019 | 0 |  | 0 | 0 | 0 | 0 | 0 | 0 | 0 | 0 | 0 | 0 | 21 | 0 | 0 | 1 |  |  |  | 0 | 0 | 0 | 91_ | 9_ | _ | 0 | 0 | 0 | 77 | 0 | 0 | 0
51 | 915711111R00 | Vodorovné značení dělících čar 12 cm střík.barvou |  | m | 877 | 0 | 0 | 0 | 0 | RTS II / 2019 | 0 |  | 0 | 0 | 0 | 0 | 0 | 0 | 0 | 0 | 0 | 0 | 21 | 0 | 0 | 1 |  |  |  | 0 | 0 | 0 | 91_ | 9_ | _ | 0 | 0 | 0 | 78 | 0 | 0 | 0
52 | 915791111R00 | Předznačení pro značení dělící čáry,vodící proužky |  | m | 877 | 0 | 0 | 0 | 0 | RTS II / 2019 | 0 |  | 0 | 0 | 0 | 0 | 0 | 0 | 0 | 0 | 0 | 0 | 21 | 0 | 0 | 1 |  |  |  | 0 | 0 | 0 | 91_ | 9_ | _ | 0 | 0 | 0 | 79 | 0 | 0 | 0
53 | 917862111R00 | Osazení stojat. obrub.bet. s opěrou,lože z C 12/15 |  | m | 677 | 0 | 0 | 0 | 0 | RTS II / 2019 | 0 |  | 0 | 0 | 0 | 0 | 0 | 0 | 0 | 0 | 0 | 0 | 21 | 0 | 0 | 1 |  |  |  | 0 | 0 | 0 | 91_ | 9_ | _ | 0 | 0 | 0 | 80 | 0 | 0 | 0
54 | 919311112R00 | Čelo propustku z betonu prostého C8/10 (UV12) |  | m3 | 1 | 0 | 0 | 0 | 0 | RTS II / 2019 | 0 |  | 0 | 0 | 0 | 0 | 0 | 0 | 0 | 0 | 0 | 0 | 21 | 0 | 0 | 1 |  |  |  | 0 | 0 | 0 | 91_ | 9_ | _ | 0 | 0 | 0 | 81 | 0 | 0 | 0
| 925 | Ochranná zařízení |  |  |  |  | 0 | 0 | 0 | [17 empty] | 0 | 0 | 0
55 | 925114122VD | Štěrbinový žlab 400/500 - dodávka - montáž roury, vpusť, záslepka, uložení a montáž |  | m | 171 | 0 | 0 | 0 | 0 |  | 0 |  | 0 | 0 | 0 | 0 | 0 | 0 | 0 | 0 | 0 | 0 | 21 | 0 | 0 | 1 |  |  |  | 0 | 0 | 0 | 925_ | 9_ | _ | 0 | 0 | 0 | 83 | 0 | 0 | 0
| S | Přesuny sutí |  |  |  |  | 0 | 0 | 0 | [17 empty] | 0 | 0 | 0
56 | 979087213R00 | Nakládání vybouraných hmot na dopravní prostředky |  | t | 2351.5 | 0 | 0 | 0 | 0 | RTS II / 2019 | 0 |  | 0 | 0 | 0 | 0 | 0 | 0 | 0 | 0 | 0 | 0 | 21 | 0 | 0 | 5 |  |  |  | 0 | 0 | 0 | S_ | 9_ | _ | 0 | 0 | 0 | 85 | 0 | 0 | 0
|  | Ostatní materiál |  |  |  |  | 0 | 0 | 0 | [17 empty] | 0 | 0 | 0
57 | 58344209 | Štěrkodrtě frakce 0-125 B |  | T | 2014.74 | 0 | 0 | 0 | 0 | RTS II / 2019 | 0 |  | 0 | 0 | 0 | 0 | 0 | 0 | 0 | 0 | 0 | 0 | 21 | 0 | 0 | 0 |  |  |  | 0 | 0 | 0 | Z99999_ | Z_ | _ | 0 | 0 | 0 | 87 | 0 | 0 | 0
58 | 58337370 | Štěrkopísek frakce 0-63 C |  | T | 509.04 | 0 | 0 | 0 | 0 | RTS II / 2019 | 0 |  | 0 | 0 | 0 | 0 | 0 | 0 | 0 | 0 | 0 | 0 | 21 | 0 | 0 | 0 |  |  |  | 0 | 0 | 0 | Z99999_ | Z_ | _ | 0 | 0 | 0 | 88 | 0 | 0 | 0
59 | 162-06VD | Poplatek za skládku - zemina |  | m3 | 7391 | 0 | 0 | 0 | 0 |  | 0 |  | 0 | 0 | 0 | 0 | 0 | 0 | 0 | 0 | 0 | 0 | 21 | 0 | 0 | 0 |  |  |  | 0 | 0 | 0 | Z99999_ | Z_ | _ | 0 | 0 | 0 | 89 | 0 | 0 | 0
60 | 004VD | Stabilizace zemin vápnem 400 mm |  | m2 | 12522 | 0 | 0 | 0 | 0 |  | 0 |  | 0 | 0 | 0 | 0 | 0 | 0 | 0 | 0 | 0 | 0 | 21 | 0 | 0 | 0 |  |  |  | 0 | 0 | 0 | Z99999_ | Z_ | _ | 0 | 0 | 0 | 90 | 0 | 0 | 0
61 | 00572400 | Směs travní parková I. běžná zátěž PROFI |  | kg | 39.69 | 0 | 0 | 0 | 0 | RTS II / 2019 | 0 |  | 0 | 0 | 0 | 0 | 0 | 0 | 0 | 0 | 0 | 0 | 21 | 0 | 0 | 0 |  |  |  | 0 | 0 | 0 | Z99999_ | Z_ | _ | 0 | 0 | 0 | 91 | 0 | 0 | 0
62 | 162-21VD | Poplatek za ornici |  | m3 | 252 | 0 | 0 | 0 | 0 |  | 0 |  | 0 | 0 | 0 | 0 | 0 | 0 | 0 | 0 | 0 | 0 | 21 | 0 | 0 | 0 |  |  |  | 0 | 0 | 0 | Z99999_ | Z_ | _ | 0 | 0 | 0 | 92 | 0 | 0 | 0
63 | 28611223.A | Trubka PVC drenážní flexibilní d 100 mm |  | m | 712 | 0 | 0 | 0 | 0 | RTS II / 2019 | 0 |  | 0 | 0 | 0 | 0 | 0 | 0 | 0 | 0 | 0 | 0 | 21 | 0 | 0 | 0 |  |  |  | 0 | 0 | 0 | Z99999_ | Z_ | _ | 0 | 0 | 0 | 93 | 0 | 0 | 0
64 | 28651830.A | Zátka hrdla kanalizační KGM DN 100 PVC |  | kus | 5 | 0 | 0 | 0 | 0 | RTS II / 2019 | 0 |  | 0 | 0 | 0 | 0 | 0 | 0 | 0 | 0 | 0 | 0 | 21 | 0 | 0 | 0 |  |  |  | 0 | 0 | 0 | Z99999_ | Z_ | _ | 0 | 0 | 0 | 94 | 0 | 0 | 0
65 | 00050VD | Kluzné trny dodvka + kompletní movtáž |  | ks | 7876.8 | 0 | 0 | 0 | 0 |  | 0 |  | 0 | 0 | 0 | 0 | 0 | 0 | 0 | 0 | 0 | 0 | 21 | 0 | 0 | 0 |  |  |  | 0 | 0 | 0 | Z99999_ | Z_ | _ | 0 | 0 | 0 | 95 | 0 | 0 | 0
66 | 59245110 | Dlažba zámková 20x10x6 cm přírodní |  | m2 | 123.22 | 0 | 0 | 0 | 0 | RTS II / 2019 | 0 |  | 0 | 0 | 0 | 0 | 0 | 0 | 0 | 0 | 0 | 0 | 21 | 0 | 0 | 0 |  |  |  | 0 | 0 | 0 | Z99999_ | Z_ | _ | 0 | 0 | 0 | 96 | 0 | 0 | 0
67 | 59217310 | Obrubník zahradní ABO 50/5/25 II nat |  | kus | 78.78 | 0 | 0 | 0 | 0 | RTS II / 2019 | 0 |  | 0 | 0 | 0 | 0 | 0 | 0 | 0 | 0 | 0 | 0 | 21 | 0 | 0 | 0 |  |  |  | 0 | 0 | 0 | Z99999_ | Z_ | _ | 0 | 0 | 0 | 97 | 0 | 0 | 0
68 | 59217450 | Obrubník silniční ABO 100/15/25 II nat |  | kus | 683.77 | 0 | 0 | 0 | 0 | RTS II / 2019 | 0 |  | 0 | 0 | 0 | 0 | 0 | 0 | 0 | 0 | 0 | 0 | 21 | 0 | 0 | 0 |  |  |  | 0 | 0 | 0 | Z99999_ | Z_ | _ | 0 | 0 | 0 | 98 | 0 | 0 | 0
69 | 27322410 | Kroužek těsnicí DN 200 rozměr 200x260x3 mm |  | kus | 215 | 0 | 0 | 0 | 0 | RTS II / 2019 | 0 |  | 0 | 0 | 0 | 0 | 0 | 0 | 0 | 0 | 0 | 0 | 21 | 0 | 0 | 0 |  |  |  | 0 | 0 | 0 | Z99999_ | Z_ | _ | 0 | 0 | 0 | 99 | 0 | 0 | 0
70 | 28611263.A | Trubka kanalizační KGEM SN 8 PVC 200x5,9x1000 |  | kus | 186 | 0 | 0 | 0 | 0 | RTS II / 2019 | 0 |  | 0 | 0 | 0 | 0 | 0 | 0 | 0 | 0 | 0 | 0 | 21 | 0 | 0 | 0 |  |  |  | 0 | 0 | 0 | Z99999_ | Z_ | _ | 0 | 0 | 0 | 100 | 0 | 0 | 0
71 | 55340394 | Rám s mříží, zatížení 40 t |  | kus | 15 | 0 | 0 | 0 | 0 | RTS II / 2019 | 0 |  | 0 | 0 | 0 | 0 | 0 | 0 | 0 | 0 | 0 | 0 | 21 | 0 | 0 | 0 |  |  |  | 0 | 0 | 0 | Z99999_ | Z_ | _ | 0 | 0 | 0 | 101 | 0 | 0 | 0
72 | 59223819.A | Vpusť uliční betonová TBV-Q 390/60 60x390x235/85 |  | kus | 15.15 | 0 | 0 | 0 | 0 | RTS II / 2019 | 0 |  | 0 | 0 | 0 | 0 | 0 | 0 | 0 | 0 | 0 | 0 | 21 | 0 | 0 | 0 |  |  |  | 0 | 0 | 0 | Z99999_ | Z_ | _ | 0 | 0 | 0 | 102 | 0 | 0 | 0
73 | 59223823 | Dno vpusti bet. TBV-Q 500/626 D 61,6x50x5 cm |  | kus | 15.15 | 0 | 0 | 0 | 0 | RTS II / 2019 | 0 |  | 0 | 0 | 0 | 0 | 0 | 0 | 0 | 0 | 0 | 0 | 21 | 0 | 0 | 0 |  |  |  | 0 | 0 | 0 | Z99999_ | Z_ | _ | 0 | 0 | 0 | 103 | 0 | 0 | 0
74 | 59223824 | Vpusť uliční betonová TBV-Q 500/590/200V 59x50x5 |  | kus | 15.15 | 0 | 0 | 0 | 0 | RTS II / 2019 | 0 |  | 0 | 0 | 0 | 0 | 0 | 0 | 0 | 0 | 0 | 0 | 21 | 0 | 0 | 0 |  |  |  | 0 | 0 | 0 | Z99999_ | Z_ | _ | 0 | 0 | 0 | 104 | 0 | 0 | 0
75 | 59223825 | Vpusť uliční betonová TBV-Q 500/290 29x50x5 cm |  | kus | 15.15 | 0 | 0 | 0 | 0 | RTS II / 2019 | 0 |  | 0 | 0 | 0 | 0 | 0 | 0 | 0 | 0 | 0 | 0 | 21 | 0 | 0 | 0 |  |  |  | 0 | 0 | 0 | Z99999_ | Z_ | _ | 0 | 0 | 0 | 105 | 0 | 0 | 0
76 | 59223826 | Vpusť uliční betonová TBV-Q 500/590 59x50x5 cm |  | kus | 15.15 | 0 | 0 | 0 | 0 | RTS II / 2019 | 0 |  | 0 | 0 | 0 | 0 | 0 | 0 | 0 | 0 | 0 | 0 | 21 | 0 | 0 | 0 |  |  |  | 0 | 0 | 0 | Z99999_ | Z_ | _ | 0 | 0 | 0 | 106 | 0 | 0 | 0
77 | 28651706.A | Odbočka kanalizační KGEA 200/ 110/45° PVC |  | kus | 12 | 0 | 0 | 0 | 0 | RTS II / 2019 | 0 |  | 0 | 0 | 0 | 0 | 0 | 0 | 0 | 0 | 0 | 0 | 21 | 0 | 0 | 0 |  |  |  | 0 | 0 | 0 | Z99999_ | Z_ | _ | 0 | 0 | 0 | 107 | 0 | 0 | 0
78 | 28651750.A | Odbočka kanalizační KGEA 110/ 110/87° PVC |  | kus | 6 | 0 | 0 | 0 | 0 | RTS II / 2019 | 0 |  | 0 | 0 | 0 | 0 | 0 | 0 | 0 | 0 | 0 | 0 | 21 | 0 | 0 | 0 |  |  |  | 0 | 0 | 0 | Z99999_ | Z_ | _ | 0 | 0 | 0 | 108 | 0 | 0 | 0
79 | 998225111R00 | Přesun hmot, pozemní komunikace, kryt živičný |  | t | 23525.7311 | 0 | 0 | 0 | 0 | RTS II / 2019 | 0 |  | 0 | 0 | 0 | 0 | 0 | 0 | 0 | 0 | 0 | 0 | 21 | 0 | 0 | 5 |  |  |  | 0 | 0 | 0 | Z99999_ | Z_ | _ | 0 | 0 | 0 | 109 | 0 | 0 | 0
[7 empty] | Celkem: |  | 0
Poznámka:

## IO 09 + IO 10
Položkový rozpočet | [26 empty] | #TypZaznamu#
S: | 2662020 | Sako a.s. Brno - Dotříďovací linka - DPS | [24 empty] | STA
O: | IO 09 a IO 10 | Příprava území a Terénní úpravy | [21 empty] | ING |  |  | OBJ
R: | IO 09 a IO 10 | Příprava území a Terénní úpravy | [24 empty] | ROZ
P.č. | Číslo položky | Název položky | MJ | Množství | Cena / MJ | Celkem | Dodávka | Dodávka celk. | Montáž | Montáž celk. | DPH | Cena s DPH | Hmotnost / MJ | Hmotnost celk.(t) | Dem. hmotnost / MJ | Dem. hmotnost celk.(t) | Ceník | Cen. soustava / platnost | Cenová úroveň | Nhod / MJ | Nhod celk. | Dodavatel | Typ položky
Díl: | 1 | Zemní práce |  |  |  | 0 |  | 0 |  | 5775899.2 |  | 0 |  | 13604.4 |  | 0 |  |  |  |  | 1002.74 | [5 empty] | DIL
1 | 131201113 | Hloubení nezapaž. jam hor.3 do 10000 m3, STROJNĚ | m3 | 6148 |  | 0 | 0 | 0 | 101 | 620948 | 21 | 0 | 0 | 0 | 0 | 0 |  | RTS 20/ I | RTS 20/ I | 0.1 | 614.8 |  | Práce |  |  |  | POL1_
|  | násypy nad 260,0 m.n.m. : | [24 empty] | VV | 0
|  | plochy změřeny ve výkrese a výšky násypu zprůměrovány : | [24 empty] | VV | 0
|  | plocha 780,0m2, průměrná výška 1,5m : 780,0*1,5 |  | 1170 | [22 empty] | VV | 0
[27 empty] | VV | 0
|  | výkop pro SO 02 - plocha 2890,0m2, hloubka výkopu 1,1m : 2890,0*1,1 |  | 3179 | [22 empty] | VV | 0
[27 empty] | VV | 0
|  | výkop pro SO 05 - plocha 2350,0m2, hloubka výkopu 0,5m : 2350,0*0,5 |  | 1175 | [22 empty] | VV | 0
|  | odpočet asf. plochy : -276,0 |  | -276 | [22 empty] | VV | 0
[27 empty] | VV | 0
|  | výop mezi objekty - plocha přístřešků 1500,0m2, hloubka výkopu 0,6m : 1500,0*0,6 |  | 900 | [22 empty] | VV | 0
2 | 131201119 | Příplatek za lepivost - hloubení nezap.jam v hor.3 | m3 | 6148 |  | 0 | 0 | 0 | 23.8 | 146322.4 | 21 | 0 | 0 | 0 | 0 | 0 |  | RTS 20/ I | RTS 20/ I | 0.0431 | 264.98 |  | Práce |  |  |  | POL1_
3 | 162701105 | Vodorovné přemístění výkopku z hor.1-4 do 10000 m | m3 | 6148 |  | 0 | 0 | 0 | 267 | 1641516 | 21 | 0 | 0 | 0 | 0 | 0 |  | RTS 20/ I | RTS 20/ I | 0.011 | 67.63 |  | Práce |  |  |  | POL1_
4 | 171201201 | Uložení sypaniny na skl.-sypanina na výšku přes 2m | m3 | 6148 |  | 0 | 0 | 0 | 16.6 | 102056.8 | 21 | 0 | 0 | 0 | 0 | 0 |  | RTS 20/ I | RTS 20/ I | 0.009 | 55.33 |  | Práce |  |  |  | POL1_
5 | 199100046 | Poplatek za skládku zeminy | tuna | 13604.4 |  | 0 | 0 | 0 | 240 | 3265056 | 21 | 0 | 1 | 13604.4 | 0 | 0 |  | Vlastní | BP 19/II | 0 | 0 |  | Práce |  |  |  | POL1_
|  | měrná hmotnost zeminy 1800kg/m3 : 7558,0*1,8 |  | 13604.4 | [22 empty] | VV | 0
Díl: | 112.2 | Odstranění křovin a porostu |  |  |  | 0 |  | 0 |  | 768320 |  | 0 |  | 0 |  | 0 |  |  |  |  | 697.55 | [5 empty] | DIL
6 | 111201OA0 | ODSTRANĚNÍ KŘOVIN S ODVOZEM DO 1KM | M2 | 8000 |  | 0 | 0 | 0 | 96.04 | 768320 | 21 | 0 | 0 | 0 | 0 | 0 |  | RTS 20/ I | RTS 20/ I | 0.086 | 23.74 |  | Práce |  |  |  | POL1_
|  | plocha křovin změřena v mapách - cca 8000,0m2 : 8000,0 |  | 8000 | [22 empty] | VV | 0
Díl: | 271 | Podsypy |  |  |  | 0 |  | 543838.69 |  | 365309.74 |  | 0 |  | 1257.42 |  | 0 |  | RTS 20/ I | RTS 20/ I | 1.085 | 266.48 |  | Práce |  |  |  | POL1_
6 | 171101105 | Uložení nadrcené betonové suti se zhutněním jako podsyp - pilotovací rovina | m3 | 276 |  | 0 | 0 | 0 | 119 | 32844 | 21 | 0 | 0 | 0 | 0 | 0 | [10 empty] | VV | 0
|  | nahrazení drceného kameniva (levnější materiál) : 276,0 |  | 276 | [22 empty] | VV | 0
7 | 271531112 | Polštář základu z kameniva hr. drceného 32-63 mm | m3 | 245.605 |  | 0 | 733.65 | 180188.11 | 535.35 | 131484.64 | 21 | 0 | 1.818 | 446.51 | 0 | 0 |  | RTS 20/ I | RTS 20/ I | 1.085 | 407.33 |  | Práce |  |  |  | POL1_
|  | zaválcovaný makadam : 71,0*37,3*0,05 |  | 132.415 | [22 empty] | VV | 0
|  | 66,0*34,3*0,05 |  | 113.19 | [22 empty] | VV | 0
8 | 271531113 | Polštář základu z kameniva hr. drceného 0-32 mm | m3 | 375.42 |  | 0 | 968.65 | 363650.58 | 535.35 | 200981.1 | 21 | 0 | 2.16 | 810.91 | 0 | 0 | [10 empty] | VV | 0
|  | násyp na pilotovací úroveň : 71,0*37,3*0,2 |  | 529.66 | [16 empty] | 1884.65 | [5 empty] | DIL
|  | 66,0*34,3*0,2 |  | 452.76 | [13 empty] | RTS 20/ I | RTS 20/ I | 5.867 | 1619.1 |  | Práce |  |  |  | POL1_
|  | odpočet drceného kameniva : -607,0 |  | -607 | [22 empty] | VV | 0
Díl: | 96 | Bourání konstrukcí |  |  |  | 0 |  | 7041.2 |  | 773073.44 |  | 0 |  | 0.05 |  | 614 |  | RTS 20/ I | RTS 20/ I | 0.45784 | 265.55 |  | Agregovaná položka |  |  |  | POL2_
9 | 965042241 | Bourání mazanin betonových tl. nad 10 cm, nad 4 m2 | m3 | 275.968 |  | 0 | 0 | 0 | 2355 | 649904.64 | 21 | 0 | 0 | 0 | 2.2 | 607.13 | [10 empty] | VV | 0
|  | bourání bet. plochy tl. 20cm : 53,9*25,6*0,2 |  | 275.968 | [22 empty] | VV | 0
10 | 767900040 | Demontáž oplocení z pletiva | m | 580 |  | 0 | 12.14 | 7041.2 | 212.36 | 123168.8 | 21 | 0 | 9e-05 | 0.05 | 0.01184 | 6.87 | [10 empty] | VV | 0
|  | demontáž stáv. oplocení : 72,0+17,0+35,0+32,0+93,0 |  | 249 | [16 empty] | 27.92 | [5 empty] | DIL
|  | 16,0+9,0+9,0+9,0 |  | 43 | [13 empty] | RTS 20/ I | RTS 20/ I | 0.046 | 27.92 |  | Práce |  |  |  | POL1_
|  | 90,0+76,0+46,0+76,0 |  | 288 | [13 empty] | RTS 20/ I | RTS 20/ I | 0 | 0 |  | Práce |  |  |  | POL1_
Díl: | 971 | Drcení stavební suti |  |  |  | 0 |  | 0 |  | 162190.4 |  | 0 |  | 0 |  | 0 |  | RTS 20/ I | RTS 20/ I | 0 | 0 |  | Práce |  |  |  | POL1_
11 | 979096205 | Plnění mobilní drticí jednotky stavební sutí | t | 607 |  | 0 | 0 | 0 | 102.5 | 62217.5 | 21 | 0 | 0 | 0 | 0 | 0 | [8 empty] | 15 | 21 | DPH
12 | 979096211 | Drcení stavební suti mobilní drticí jednotkou | t | 607 |  | 0 | 0 | 0 | 109 | 66163 | 21 | 0 | 0 | 0 | 0 | 0 | [10 empty] | END
13 | 979096221 | Třídění stavební suti mobilní třídicí jednotkou | t | 607 |  | 0 | 0 | 0 | 55.7 | 33809.9 | 21 | 0 | 0 | 0 | 0 | 0
Note on S6: Jedná se o informaci, zda se jedná o položku, která je do rozpočtu zadána z cenové soustavy RTS, nebo vlastní.
Note on T6: Jedná se o název CÚ, která je zadána u položky rozpočtu