## Rekapitulace stavby
REKAPITULACE STAVBY
Kód:
| Stavba: |  |  |  | PP-SAKO Brno, a.s. - SSO Jedovnická 4
| KSO: | [10 empty] | CC-CZ:
| Místo: | [10 empty] | Datum: |  | 2019-11-18
| Zadavatel: | [10 empty] | IČ:
DIČ:
| Uchazeč: | [10 empty] | IČ:
DIČ:
| Projektant: | [10 empty] | IČ:
DIČ:
| Zpracovatel: | [10 empty] | IČ:
DIČ:
Poznámka:
| Náklady z rozpočtů | [10 empty] | 0
| Ostatní náklady ze souhrnného listu | [10 empty] | 0
| Cena bez DPH | [10 empty] | 0
[6 empty] | Sazba daně |  | Základ daně |  |  |  | Výše daně
| DPH | základní |  |  |  | 21% |  | 0 |  |  |  | 0
|  | snížená |  |  |  | 15% |  | 0 |  |  |  | 0
|  | zákl. přenesená |  |  |  | 21% |  | #REF! |  |  |  | 0
|  | sníž. přenesená |  |  |  | 15% |  | #REF! |  |  |  | 0
|  | nulová |  |  |  | 0% |  | #REF! |  |  |  | 0
| Cena s DPH | [5 empty] | v |  | CZK |  |  | 0
REKAPITULACE OBJEKTŮ STAVBY A SOUPISŮ PRACÍ
Kód: | [5 empty] | 0
Stavba: | [5 empty] | PP-SAKO Brno, a.s. - SSO Jedovnická 4
Místo: | [10 empty] | Datum: |  | 2019-11-18
Zadavatel: | [10 empty] | Projektant:
Uchazeč: | [10 empty] | Zpracovatel:
Kód |  |  | Popis | [6 empty] | Cena bez DPH [CZK] |  |  |  | Cena s DPH [CZK] | Typ
1) Náklady z rozpočtů | [9 empty] | 0 |  |  |  | 0
| SO 000 |  |  | Vedlejší a ostatní náklady stavby | [5 empty] | 0 |  |  |  | 0
| SO 001 |  |  | Vrátnice | [5 empty] | 0 |  |  |  | 0 | STA
| SO 002 |  |  | Zpevněne plochy | [5 empty] | 0 |  |  |  | 0 | STA
| SO 003a |  |  | 21-NN-TS Kabelový přívod NN z trafostanice | [5 empty] | 0 |  |  |  | 0 | STA
| SO 003b |  |  | 22-NN-AR Venkovní kabelové rozvody NN v areálu | [5 empty] | 0 |  |  |  | 0 | STA
| SO 003c |  |  | 23-VO-AR Venkovní kabelové rozvody VO v areálu | [5 empty] | 0 |  |  |  | 0 | STA
| SO 003d |  |  | 24-SL-AR Venkovní slaboproudé kabelové rozvody v areálu | [5 empty] | 0 |  |  |  | 0 | STA
| SO 003e |  |  | 25-SL-VR Slaboproudé rozvody - vrátnice | [5 empty] | 0 |  |  |  | 0 | STA
| SO 003f |  |  | 26-UZ Jímací vedení a uzemnění - vrátnice, sklady NO, sklad, oc. přístřešky a váhu | [5 empty] | 0 |  |  |  | 0 | STA
| SO 004 |  |  | Přípojka vody | [5 empty] | 0 |  |  |  | 0 | STA
| SO 005a |  |  | Přípojka kanalizace dešťové | [5 empty] | 0 |  |  |  | 0 | STA
| SO 005b |  |  | Přípojka kanalizace splaškové | [5 empty] | 0 |  |  |  | 0 | STA
| SO 005c |  |  | Kanalizace - KTÚ | [5 empty] | 0 |  |  |  | 0 | STA
| SO 006 |  |  | Nájezdová mostní váha | [5 empty] | 0 |  |  |  | 0 | STA
| SO 007 |  |  | Skladovací boxy | [5 empty] | 0 |  |  |  | 0 | STA
| SO 008 |  |  | Ocelový přístřešek | [5 empty] | 0 |  |  |  | 0 | STA
| SO 009 |  |  | Oplocení | [5 empty] | 0 |  |  |  | 0 | STA
| SO 010 |  |  | KTÚ | [5 empty] | 0 |  |  |  | 0 | STA
| SO 011 |  |  | Skladovací kontejnery | [5 empty] | 0 |  |  |  | 0 | STA
2) Ostatní náklady ze souhrnného listu | [9 empty] | 0 |  |  |  | 0
Celkové náklady za stavbu 1) + 2) | [9 empty] | 0 |  |  |  | 0

## SO 000 - V+O náklady
KRYCÍ LIST SOUPISU PRACÍ
Stavba:
PP-SAKO Brno, a.s. - SSO Jedovnická 4
Objekt:
SO 000 - Vedlejší a ostatní náklady stavby
| KSO: |  |  |  |  | CC-CZ:
| Místo: |  |  |  |  | Datum: | 2019-11-18
| Zadavatel: |  |  |  |  | IČ:
DIČ:
| Uchazeč: |  |  |  |  | IČ:
DIČ:
| Projektant: |  |  |  |  | IČ:
DIČ:
| Zpracovatel: |  |  |  |  | IČ:
DIČ:
Poznámka:
| Náklady z rozpočtu | [5 empty] | 0
| Ostatní náklady | [5 empty] | 0
| Cena bez DPH | [5 empty] | 0
|  |  | Základ daně |  |  | Sazba daně | Výše daně
| DPH | základní | 0 |  |  | 21% | 0
|  | snížená | 0 |  |  | 15% | 0
|  | zákl. přenesená | #REF! |  |  | 21% | 0
|  | sníž. přenesená | #REF! |  |  | 15% | 0
|  | nulová | #REF! |  |  | 0% | 0
| Cena s DPH |  |  | v | CZK |  | 0
REKAPITULACE ČLENĚNÍ SOUPISU PRACÍ
Stavba:
PP-SAKO Brno, a.s. - SSO Jedovnická 4
Objekt:
SO 000 - Vedlejší a ostatní náklady stavby
Místo: | [5 empty] | Datum: | 2019-11-18
Zadavatel: | [5 empty] | Projektant:
Uchazeč: | [5 empty] | Zpracovatel:
Kód dílu - Popis | [6 empty] | Cena celkem [CZK]
1) Náklady ze soupisu prací | [6 empty] | 0
| HSV - Práce a dodávky HSV | [5 empty] | 0
| Vedlejší náklady | [5 empty] | 0
| Ostatní náklady | [5 empty] | 0
2) Ostatní náklady | [6 empty] | 0
Celkové náklady za stavbu 1) + 2) | [6 empty] | 0
SOUPIS PRACÍ
Stavba:
PP-SAKO Brno, a.s. - SSO Jedovnická 4
Objekt:
SO 000 - Vedlejší a ostatní náklady stavby
Místo: | [5 empty] | Datum: | 2019-11-18
Zadavatel: | [5 empty] | Projektant:
Uchazeč: | [5 empty] | Zpracovatel:
PČ | Typ | Kód | Popis | MJ | Množství | J.cena [CZK] | Cena celkem [CZK] | Cenová soustava
Náklady soupisu celkem | [6 empty] | 0
| D | HSV | Práce a dodávky HSV |  |  |  | 0
| D | VN | Vedlejší náklady |  |  |  | 0
1 | K | 005111021R | Vytyčení stavby a inženýrských sítí | soub | 1 | 0 | 0 | CS ÚRS 2019 01
Položka zahrnuje náklady na zajištění výchozích vytyčovacích údajů (výchozí vytyčovací a výškové body), prověření stávajících výškových kót terénu a výškových kót a polohy staveb významných z hlediska předmětné stavby a prověření souladu těchto údajů s projektovou dokumentací. Dále položka zahrnuje veškeré vytyčovací práce pro realizaci předmětné stavby. Součástí položky jsou i náklady na vytýčení inženýrských sítí jejich správci. Přesnou polohu sítí zjistí Zhotovitel kopanými sondami. Fakturováno bude postupně po provedení vytýčení jednotlivých objektů a sítí a doložení písemného vyhotovení dokladu o vytýčení.
2 | K | 005121010R | Vybudování zařízení staveniště | soub | 1 | 0 | 0 | CS ÚRS 2019 01
Náklady spojené se zřízením přípojek energií k objektům zařízení staveniště, vybudování případných měřících odběrných míst a zřízení, případná příprava území pro objekty zařízení staveniště a vlastní vybudování objektů zařízení staveniště.
3 | K | 005121020R | Provoz zařízení staveniště | soub | 1 | 0 | 0 | CS ÚRS 2019 01
Náklady na vybavení objektů zařízení staveniště, ostraha staveniště, náklady na energie spotřebované dodavatelem v rámci provozu zařízení staveniště, náklady na potřebný úklid v prostorách zařízení staveniště, náklady na nutnou údržbu a opravy na objektech zařízení staveniště a na přípojkách energií.
4 | K | 005121030R | Odstranění zařízení staveniště | soub | 1 | 0 | 0 | CS ÚRS 2019 01
Odstranění objektů zařízení staveniště včetně přípojek energií a jejich odvoz. Položka zahrnuje i náklady na úpravu povrchů po odstranění zařízení staveniště a úklid ploch, na kterých bylo zařízení staveniště provozováno.
5 | K | 005124010R | Koordinační a kompletační činnost, ztížené provozní vlivy, režijní náklady | soub | 1 | 0 | 0 | CS ÚRS 2019 01
Koordinační a kompletační činnost celé stavby. Náklady na ztížené podmínky provádění tam, kde jsou stavební práce zcela nebo zčásti omezovány provozem jiných osob. Jde zejména o zvýšené náklady v důsledku nezbytného respektování stávající dopravy ovlivňující stavební práce apod. Režijní náklady stavby vyplývající z plnění podmínek uvedených ve smlouvě o dílo.
| D | ON | Ostatní náklady |  |  |  | 0
6 | K | 004111020R | Realizační dokumentace zhotovitele a dílenská dokumentace | soub | 1 | 0 | 0 | CS ÚRS 2019 01
Realizační a dílenskou dokumentaci musí zhotovitel zajistit za tímto účelem: - upřesnění dokuemntace pro výběr zhotovitele na základě konkrétních typu materiálů, technologických postupů, strojů a zařízení, vytýčení stávajících inženýrských sítí, provedených průzkumů (např. kopaných sond) -potřeba podrobnějšího zpracování projektové dokumentace do větších podrobností, případně kde bude potřebné přizpůsobení dokumentace pro speciální technologické postupy (např. zasakovací objekt, dílenské výkresy, detaily, výkresy výztuže a podrobné statické výpočty prefabrikátů, výkresy tesařských konstrukcí, podložené statickými výpočty, výkresy profesních částí, zámečnické výrobky, plastové výrobky, podrobné technologické postupy vybraných činností). - Výrobní, statický výkres a statický posudek pažící ocelové konstrukce oražený autorizovaným inženýrem příslušné specializace - koordinace realizační dokumentace s dokumentací souvisejících investic - Realizační dokumentace zhotovitele a dílenská dokumentace bude předána v 1 vytištěném vyhotovení objednateli a v 1 vytištěném vyhotovení budoucímu provozovateli
7 | K | 005211030R | Dočasná dopravní opatření | soub | 1 | 0 | 0 | CS ÚRS 2019 01
Položka zahrnuje náklady na projektovou přípravu, projednání, pronájem a instalaci dopravního značení včetně údržby během výstavby.
8 | K | 005211080 | Bezpečnostní opatření při výstavbě | soub | 1 | 0 | 0 | CS ÚRS 2019 01
Instalace bezpečnostních prvků při výstavbě. Vlastní výkopy musí být zajištěny zábranami proti pádu osob, za snížené viditelnosti musí být opatřeny osvětlením. Veškeré prostory stavby musí být zajištěny proti vstupu nepovolaných osob. Rozsah dle konkrétního postupu prací. Fakturováno bude postupně po provedení jednotlivých částí stavby.
9 | K | 005211300R | Pasportizace | soub | 1 | 0 | 0 | CS ÚRS 2019 01
Předmětem podrobné pasportizace jsou všechny dočasné a trvalé objekty a vlastnosti, které mohou být nepříznivě ovlivněny nebo poškozeny stavebním postupem a zahrnují zejména nadzemní objekty a nemovitosti, podzemní díla a objekty, komunikace a ostatní pozemky. Jedná se především o prokazatelné podrobné zjištění a dokladování technického stavu objektů, existujících před zahájením stavby. Jedno tištěné vyhotovení pasportu původního stavu a jedno tištěné vyhotovení závěrečné zprávy předá zhotovitel objednateli.
10 | K | 005211600R | Kontrolní zkoušky zhutnění podloží a vhodnosti zásypových materiálů | soub | 1 | 0 | 0 | CS ÚRS 2019 01
Kontrolní zkoušky hutnění budou provedeny podle TP 146 a dle ČSN 72 1006 a dle ČSN 72 1002 Klasifikace zemin pro dopravní stavby, čl. 5 Zařazení zemin podle vhodnosti do podloží, čl. 6 Zařazení zemin podle vhodnosti do násypu. Zkoušky na pláni komunikací, objektů. Rozsah zkoušek vyplývá z těchto předpisů TP a ČSN. Zajištění zasakovací zkoušky pro návrh zasakovacího objektu, vyjádření hydrogeologa s autorizačním razítkem.
11 | K | 005211700R | Průběžná fotodokumentace stavby | soub | 1 | 0 | 0 | CS ÚRS 2019 01
Podrobná fotodokumentace průběhu výstavby - položka zahrnuje náklady na zřízení foto nebo video dokumentace a její archivaci. Fotodokumentace zachytí průběh výstavby kanalizace a ČOV. Fotodokumentace bude členěna přehledně po jednotlivých objektech. Fotodokumentace stavby bude předána v 1 tištěném vyhotovení + 1v digitálním vyhotovení na CD, DVD objednateli.
12 | K | 005230000R | Zkoušky, revize, protokoly, určení vnějších vlivů | soub | 1 | 0 | 0 | CS ÚRS 2019 01
Náklady zhotovitele, související s prováděním zkoušek a revizí předepsaných technickými normami nebo objednatelem a které jsou pro provedení díla nezbytné.
13 | K | 005241010R | Dokumentace skutečného provedení stavby DSPS | soub | 1 | 0 | 0 | CS ÚRS 2019 01
Náklady na vyhotovení dokumentace skutečného provedení stavby a její předání objednateli v požadované formě a počtu 4 tištěných autorizovaných paré a 2 krát na CD nosiči v digitální podobě. Zpracováno dle Vyhlášky č. 499/2006 Sb. o dokumentaci staveb ve znění pozdějších předpisů. Projektová dokumentace autorizována příslušným autorizovaným inženýrem.
14 | K | 005241020R | Geodetické zaměření skutečného provedení stavby a geometrický plán dokončené stavby | soub | 1 | 0 | 0 | CS ÚRS 2019 01
1.Provádění průběžného zaměření budovaných objektů před zásypem, v systému JTSK, výškový systém Balt po vyrovnání. Objednateli bude předána geodetická dokumentace v počtu 3 vytištěná vyhotovení opatřená kulatým autorizačním razítkem oprávněného geodeta + 1x v digitální podobě na CD, DVD. 2.Vypracování geometrických plánů dokončené stavby (pro vklad do Katastru nemovitostí), v systému JTSK, výškový systém Balt po vyrovnání. a) Geometrické plány pro vklad věcného břemene, popř. služebnosti, do katastru nemovitostí na všechny stavbou dotčené pozemky. b) Geometrické plány objektů pro oddělení pozemků na nichž jsou objekty umístěny a pro převod těchto pozemků na investora stavby. Geometrické plány potvrzené kulatým autorizačním razítkem oprávněného geodeta a potvrzené Katastrálním úřadem předá zhotovitel objednateli v 6 vyhotoveních při předání stavby.
15 | K | 005241022R | Propagace projektu podle podmínek poskytovatele dotace a pamětní deska vč. montáže | soub | 1 | 0 | 0 | CS ÚRS 2019 01
16 | K | 005241026R | Požární vybavení, viz. projektová dokumentace | soub | 1 | 0 | 0 | CS ÚRS 2019 01

## SO 001 - Vrátnice
KRYCÍ LIST SOUPISU PRACÍ
Stavba:
PP-SAKO Brno, a.s. - SSO Jedovnická 4
Objekt:
SO 001 - Vrátnice
| KSO: |  |  |  |  | CC-CZ:
| Místo: |  |  |  |  | Datum: | 2019-11-18
| Zadavatel: |  |  |  |  | IČ:
DIČ:
| Uchazeč: |  |  |  |  | IČ:
DIČ:
| Projektant: |  |  |  |  | IČ:
DIČ:
| Zpracovatel: |  |  |  |  | IČ:
DIČ:
Poznámka:
| Náklady z rozpočtu | [5 empty] | 0
| Ostatní náklady | [5 empty] | 0
| Cena bez DPH | [5 empty] | 0
|  |  | Základ daně |  |  | Sazba daně | Výše daně
| DPH | základní | 0 |  |  | 21% | 0
|  | snížená | 0 |  |  | 15% | 0
|  | zákl. přenesená | #REF! |  |  | 21% | 0
|  | sníž. přenesená | #REF! |  |  | 15% | 0
|  | nulová | #REF! |  |  | 0% | 0
| Cena s DPH |  |  | v | CZK |  | 0
REKAPITULACE ČLENĚNÍ SOUPISU PRACÍ
Stavba:
PP-SAKO Brno, a.s. - SSO Jedovnická 4
Objekt:
SO 001 - Vrátnice
Místo: | [5 empty] | Datum: | 2019-11-18
Zadavatel: | [5 empty] | Projektant:
Uchazeč: | [5 empty] | Zpracovatel:
Kód dílu - Popis | [6 empty] | Cena celkem [CZK]
1) Náklady ze soupisu prací | [6 empty] | 0
| HSV - Práce a dodávky HSV | [5 empty] | 0
| 0 - Všeobecné konstrukce a práce | [5 empty] | 0
| 31 - Zdi podpěrné a volné | [5 empty] | 0
| Ostatní materiál | [5 empty] | 0
| H01 - Budovy občanské výstavby | [5 empty] | 0
| PSV - Práce a dodávky PSV | [5 empty] | 0
| 767 - Konstrukce doplňkové stavební (zámečnické) | [5 empty] | 0
2) Ostatní náklady | [6 empty] | 0
Celkové náklady za stavbu 1) + 2) | [6 empty] | 0
SOUPIS PRACÍ
Stavba:
PP-SAKO Brno, a.s. - SSO Jedovnická 4
Objekt:
SO 001 - Vrátnice
Místo: | [5 empty] | Datum: | 2019-11-18
Zadavatel: | [5 empty] | Projektant:
Uchazeč: | [5 empty] | Zpracovatel:
PČ | Typ | Kód | Popis | MJ | Množství | J.cena [CZK] | Cena celkem [CZK] | Cenová soustava
Náklady soupisu celkem | [6 empty] | 0
| D | HSV | Práce a dodávky HSV |  |  |  | 0
| D | 0 | Všeobecné konstrukce a práce |  |  |  | 0
1 | K | 002VD | Osazení unimo buńky na plochu | ks | 2 | 0 | 0 | CS ÚRS 2019 01
| D | 31 | Zdi podpěrné a volné |  |  |  | 0
2 | K | 311921112R00 | Osazení betonových kvádříků do objemu 0,03 m3 (podložení obyt. Kont.) | ks | 10 | 0 | 0 | CS ÚRS 2016 01
| D | H01 | Budovy občanské výstavby |  |  |  | 0
3 | K | 998014201R00 | Přesun hmot, mobilní buňky, příplatek do 500 m | t | 8.55 | 0 | 0 | CS ÚRS 2016 01
| D | PSV | Práce a dodávky PSV |  |  |  | 0
| D | 767 | Konstrukce doplňkové stavební (zámečnické) |  |  |  | 0
4 | M | 767999102R00 | Montáž atypických konstrukcí hmotnosti do 100 kg (nástř.) | kg | 35 | 0 | 0 | CS ÚRS 2016 01
| D |  | Ostatní materiál |  |  |  | 0
5 | K | 0318VD | Nástřešek k vrátnici | ks | 1 | 0 | 0 | CS ÚRS 2016 01
6 | K | 059102VD | Koontejner obytně-sanitární 6058x2438 mm (upr. Atyp., vč. vystrojení) | ks | 2 | 0 | 0 | CS ÚRS 2016 01
7 | K | 59341745R | Deska stropní prefabr. Plná 74/29/9 cm (podložení kont.) | ks | 10 | 0 | 0 | CS ÚRS 2016 01

## SO 002 - Zpevněne plochy
KRYCÍ LIST SOUPISU PRACÍ
Stavba:
PP-SAKO Brno, a.s. - SSO Jedovnická 4
Objekt:
SO 002 - Zpevněne plochy
| KSO: |  |  |  |  | CC-CZ:
| Místo: |  |  |  |  | Datum: | 2019-11-18
| Zadavatel: |  |  |  |  | IČ:
DIČ:
| Uchazeč: |  |  |  |  | IČ:
DIČ:
| Projektant: |  |  |  |  | IČ:
DIČ:
| Zpracovatel: |  |  |  |  | IČ:
DIČ:
Poznámka:
| Náklady z rozpočtu | [5 empty] | 0
| Ostatní náklady | [5 empty] | 0
| Cena bez DPH | [5 empty] | 0
|  |  | Základ daně |  |  | Sazba daně | Výše daně
| DPH | základní | 0 |  |  | 21% | 0
|  | snížená | 0 |  |  | 15% | 0
|  | zákl. přenesená | 0 |  |  | 21% | 0
|  | sníž. přenesená | 0 |  |  | 15% | 0
|  | nulová | 0 |  |  | 0% | 0
| Cena s DPH |  |  | v | CZK |  | 0
REKAPITULACE ČLENĚNÍ SOUPISU PRACÍ
Stavba:
PP-SAKO Brno, a.s. - SSO Jedovnická 4
Objekt:
SO 002 - Zpevněne plochy
Místo: | [5 empty] | Datum: | 2019-11-18
Zadavatel: | [5 empty] | Projektant:
Uchazeč: | [5 empty] | Zpracovatel:
Kód dílu - Popis | [6 empty] | Cena celkem [CZK]
1) Náklady ze soupisu prací | [6 empty] | 0
| HSV - Práce a dodávky HSV | [5 empty] | 0
| 11 - Přípravné a přidružené práce | [5 empty] | 0
| 12 - Odkopávky a prokopávky | [5 empty] | 0
| 17 - Konstrukce ze zemin | [5 empty] | 0
| 18 - Povrchové úpravy terénu | [5 empty] | 0
| 56 - Podkladní vrstvy komunikací, letišť a ploch | [5 empty] | 0
| 58 - Cementobetonové kryty komunikací a ploch | [5 empty] | 0
| 91 - Doplňující konstrukce a práce pozemních komunikací, letišť a ploch | [5 empty] | 0
| 97 - Prorážení otvorů a ostatní bourací práce | [5 empty] | 0
| H22 - Komunikace pozemní a letiště | [5 empty] | 0
| Ostatní materiál | [5 empty] | 0
2) Ostatní náklady | [6 empty] | 0
Celkové náklady za stavbu 1) + 2) | [6 empty] | 0
SOUPIS PRACÍ
Stavba:
PP-SAKO Brno, a.s. - SSO Jedovnická 4
Objekt:
SO 002 - Zpevněne plochy
Místo: | [5 empty] | Datum: | 2019-11-18
Zadavatel: | [5 empty] | Projektant:
Uchazeč: | [5 empty] | Zpracovatel:
PČ | Typ | Kód | Popis | MJ | Množství | J.cena [CZK] | Cena celkem [CZK] | Cenová soustava
Náklady soupisu celkem | [6 empty] | 0
| D | HSV | Práce a dodávky HSV |  |  |  | 0
| D | 11 | Přípravné a přidružené práce |  |  |  | 0
1 | K | 1190001421R00 | Vytyčení a dočasné zajištění kabelů - do počtu 3 kabelů | m | 570 | 0 | 0 | CS ÚRS 2016 01
2 | K | 113151111R00 | Rozebrání ploch ze silničních panelů | m2 | 4282 | 0 | 0
3 | K | 111201102R00 | Odstranění křovin i s kořeny na ploše do 10000 m2 | m2 | 2737.5 | 0 | 0 | CS ÚRS 2016 01
| D | 12 | Odkopávky a prokopávky |  |  |  | 0
4 | K | 122201102R00 | Odkopávky nezapažené v hor. 3 do 1000 m3 | m3 | 1932.7 | 0 | 0 | CS ÚRS 2016 01
5 | K | 122201109R00 | Příplatek za lepivost - odkopávky v hor. 3 | m3 | 1932.7 | 0 | 0 | CS ÚRS 2019 01
6 | K | 121100002RA0 | Sejmutí ornice a uložení na deponii | m3 | 716.4 | 0 | 0 | CS ÚRS 2016 01
| D | 17 | Konstrukce ze zemin |  |  |  | 0
7 | K | 171102102R00 | Uložení sypaniny do násypů, zhutn, na 96% PS | m3 | 966.35 | 0 | 0 | CS ÚRS 2019 01
| D | 18 | Povrchové úpravy terénu |  |  |  | 0
8 | K | 181101133R00 | Úprava pozemku s rozpoj. a přehrn. Hor. 3 do 60 m | m3 | 1932.7 | 0 | 0 | CS ÚRS 2016 01
9 | K | 181203111R00 | Úprava pláně na násypech, hor. 1 - 5 se zhutněním | m2 | 966.35 | 0 | 0 | CS ÚRS 2019 01
| D | 56 | Podkladní vrstvy komunikací, letišť a ploch |  |  |  | 0
10 | K | 564211111R00 | Podklad ze štěrkopísku po zhutnění tloušťky 5 cm (fr. 0-8) | m2 | 47 | 0 | 0 | CS ÚRS 2016 01
11 | K | 569903311R00 | Zřízení zemních krajnic se zhutněním | m3 | 31.88 | 0 | 0 | CS ÚRS 2016 01
12 | K | 564112215R00 | Zřízení podklad z bet. Recyklátu fr. 16-32 po zhutn. tl. 15 cm (materiál z drcení panelů) | m2 | 5709 | 0 | 0 | CS ÚRS 2016 01
13 | K | 564851111RT4 | Podklad ze štěrkodrti fr. 0-63 po zhutnění tloušťky 15 cm | m2 | 6198 | 0 | 0 | CS ÚRS 2016 01
14 | K | 564851111R00 | Podklad ze štěrkodrti fr. 16-32 po zhutnění tloušťky 15 cm | m2 | 489 | 0 | 0 | CS ÚRS 2016 01
15 | K | 564851111RT2 | Podklad ze štěrkodrti po zhutnění tloušťky 15 cm | m2 | 47 | 0 | 0
| D | 58 | Cementobetonové kryty komunikací a ploch |  |  |  | 0
16 | K | 581142113R00 | Kryt cementobeton. Komunikace skup. 1 a 2 tl. 23 cm | m2 | 6151 | 0 | 0 | CS ÚRS 2016 01
| D | 91 | Doplňující konstrukce a práce pozemních komunikací, letišť a ploch |  |  |  | 0
17 | K | 917862111R00 | Osazení stojat. obrub. bet. s opěrou, lože z B 12,5 | m | 94 | 0 | 0 | CS ÚRS 2016 01
18 | K | 919741111R00 | Ošetření cementobetonové plochy vodou | m2 | 6151 | 0 | 0 | CS ÚRS 2016 01
19 | K | 919721211R00 | Dilatační spáry vkládané vyplněné asfalt. zálivkou | m | 2019.1 | 0 | 0 | CS ÚRS 2019 01
20 | K | 915711111R00 | Vodorovné značení dělících čar 12 cm střík. barvou | m | 480 | 0 | 0 | CS ÚRS 2019 01
21 | K | 919716111R00 | Výztuž cementobet. krytu sítí KARI 7,5 kg/m2 | t | 28.56 | 0 | 0 | CS ÚRS 2019 01
| D | 97 | Prorážení otvorů a ostatní bourací práce |  |  |  | 0
22 | K | 979096211R00 | Drcení stavební suti mobilní drtící jednotkou | t | 2055.36 | 0 | 0 | CS ÚRS 2016 01
23 | K | 979096221R00 | Třídění stavební suti mobilní třídící jednotkou | t | 2055.36 | 0 | 0 | CS ÚRS 2019 01
| D | H22 | Komunikace pozemní a letiště |  |  |  | 0
24 | K | 998224111R00 | Přesun hmot, pozemní komunikace, kryt betonový | t | 9543.95 | 0 | 0 | CS ÚRS 2016 01
| D |  | Ostatní materiál |  |  |  | 0
25 | M | 592171500 | Obrubník silniční CSB H 30 300/1000/150 přírodní | ks | 174 | 0 | 0 | CS ÚRS 2016 01
26 | M | 592375122VD | Železobet. Prefabr. Svodidlo CITY BLOC 501 - 2,0x0,4x0,5 m | ks | 16 | 0 | 0 | CS ÚRS 2016 01
27 | M | 592375127VD | železobet. Prefabr. Svodidlo CITY BLOC 504 ČTVRTKRUH 90°, r=1 m, š.0,4, v.0,5 m | ks | 40 | 0 | 0 | CS ÚRS 2016 01
28 | M | 59224334.A | Skruž šachetní TBS-Q.1 100/50/9 PS | ks | 1 | 0 | 0 | CS ÚRS 2016 01

## SO 003a - Kab. NN TRAFO
{bde19a99-7e00-4424-8986-15124f8e5699}
2
| KRYCÍ LIST SOUPISU PRACÍ | [7 empty] | v --- níže se nacházejí doplnkové a pomocné údaje k sestavám --- v | [8 empty] | False
Stavba:
#REF!
Objekt:
21-NN-TS - Kabelový přívod NN z TRAFOSTANICE
| KSO: |  |  |  |  | CC-CZ:
| Místo: |  |  |  |  | Datum: | #REF!
| Zadavatel: |  |  |  |  | IČ: | #REF!
|  | #REF! |  |  |  | DIČ: | #REF!
| Uchazeč: |  |  |  |  | IČ: | #REF!
|  | #REF! |  |  |  | DIČ: | #REF!
| Projektant: |  |  |  |  | IČ: | #REF!
|  | #REF! |  |  |  | DIČ: | #REF!
| Zpracovatel: |  |  |  |  | IČ: | #REF!
|  | #REF! |  |  |  | DIČ: | #REF!
Poznámka:
| Cena bez DPH | [5 empty] | 0
|  |  | Základ daně |  |  | Sazba daně | Výše daně
| DPH | základní | 0 |  |  | 21% | 0
|  | snížená | 0 |  |  | 15% | 0
|  | zákl. přenesená | 0 |  |  | 21% | 0
|  | sníž. přenesená | 0 |  |  | 15% | 0
|  | nulová | 0 |  |  | 0% | 0
| Cena s DPH |  |  | v | CZK |  | 0
| Projektant |  |  | Zpracovatel
| Datum a podpis: |  | Razítko | Datum a podpis: |  |  | Razítko
| Objednavatel |  |  | Uchazeč
| Datum a podpis: |  | Razítko | Datum a podpis: |  |  | Razítko
REKAPITULACE ČLENĚNÍ SOUPISU PRACÍ
Stavba:
#REF!
Objekt:
21-NN-TS - Kabelový přívod NN z TRAFOSTANICE
Místo: | [5 empty] | Datum: | #REF!
Zadavatel: |  |  | #REF! |  |  | Projektant: | #REF!
Uchazeč: |  |  | #REF! |  |  | Zpracovatel: | #REF!
Kód dílu - Popis | [6 empty] | Cena celkem [CZK]
Náklady ze soupisu prací | [6 empty] | 0 | [11 empty] | -1
| PSV - Práce a dodávky PSV | [5 empty] | 0
| 741-AYK-PC50 - Kabel AYKY-J 3x240+120 (4B) - volně | [5 empty] | 0
| 741-AYK-UK55 - Ukončení kabelu AYKY-J 3x240+120 smršťovací záklopkou | [5 empty] | 0
| 741-SHR-SR01 - SR1 - Svorka spojovací pro spoje nad zemí a v zemi, pásek i kulatina | [5 empty] | 0
| 741-UZZ-FE10 - Drát FeZn D10 v zemi - V průmyslové zástavbě | [5 empty] | 0
| 749-PSM-AA01 - Montážní práce podružného a spojovacího materiálu | [5 empty] | 0
| M - Práce a dodávky M | [5 empty] | 0
| 21-M-P14-FL50 - Pojistka nožová, velikost 2 - Trafostanice | [5 empty] | 0
| 21-M-SKR-FZ30 - RE1 - Skříň elektroměrová | [5 empty] | 0
| 21-M-SKR-FA61 - PS01 - Skříň pojistková 3 sady pojistek do 250A, pilíř | [5 empty] | 0
| 46-M-TRZ-AA20 - Trubka plastová, ohebná, pancéřová D110 ve výkopu | [5 empty] | 0
| 46-M-VYK-AB25 - Výkop š. 50cm, hl. 120cm, zemina tř.4, písk. lože tl. 30cm, fólie š. 33cm | [5 empty] | 0
| HZS - Hodinové zúčtovací sazby | [5 empty] | 0
| HZS-KOS-AA01 - Koordinace profesí, příprava stavby | [5 empty] | 0
| HZS-REV-AA01 - Vyhotovení výchozí revize | [5 empty] | 0
| HZS-SKU-AA01 - Vyhotovení dokumentace skutečného stavu | [5 empty] | 0
SOUPIS PRACÍ
Stavba:
#REF!
Objekt:
21-NN-TS - Kabelový přívod NN z TRAFOSTANICE
Místo: | [5 empty] | Datum: | #REF!
Zadavatel: |  |  | #REF! |  |  | Projektant: | #REF!
Uchazeč: |  |  | #REF! |  |  | Zpracovatel: | #REF!
PČ | Typ | Kód | Popis | MJ | Množství | J.cena [CZK] | Cena celkem [CZK] | Cenová soustava |  | DPH | J. Nh [h] | Nh celkem [h] | J. hmotnost [t] | Hmotnost celkem [t] | J. suť [t] | Suť Celkem [t]
Náklady soupisu celkem | [6 empty] | 0 |  |  |  |  | 0 |  | 8.7329 |  | 0 |  | D | -1 | [7 empty] | 0
| D | PSV | Práce a dodávky PSV |  |  |  | 0 |  |  |  |  | 0 |  | 0 |  | 0 | 2 | D | 0 | ROZPOCET | [6 empty] | 0
| D | 741-AYK-PC50 | Kabel AYKY-J 3x240+120 (4B) - volně |  |  |  | 0 |  |  |  |  | 0 |  | 0 |  | 0 | 2 | D | 1 | ROZPOCET | [6 empty] | 0
488 | K | 741123236 | Montáž kabelů hliníkových bez ukončení uložených volně plných nebo laněných kulatých (AYKY) počtu a průřezu žil 4x240 mm2 | m | 80 |  | 0 | CS ÚRS 2017 01 |  | základní |  | 0 | 0 | 0 | 0 | 0 | 16 | K | 2 | ROZPOCET | 0 | 0 | 0 | 0 | 0 | 1 | 0 | 16 | 471754370
489 | K | 741128023 | Ostatní práce při montáži vodičů a kabelů Příplatek k cenám montáže vodičů a kabelů za zatahování vodičů a kabelů do tvárnicových tras s komorami nebo do kolektorů, hmotnosti do 4 kg | m | 80 |  | 0 | CS ÚRS 2017 01 |  | základní |  | 0 | 0 | 0 | 0 | 0 | 16 | K | 2 | ROZPOCET | 0 | 0 | 0 | 0 | 0 | 1 | 0 | 16 | -232072910
| PSC |  | Poznámka k souboru cen: 1. Ceny jsou určeny pro montáž vodičů a kabelů měděných i hliníkových. | [14 empty] | PSC | 2
490 | M | ELT10.048.728 | Kabel AYKY-J 3x240+120 (4B) | M | 80 |  | 0 |  |  | základní |  | 0 | 0 | 0 | 0 | 0 | 32 | M | 2 | ROZPOCET | 0 | 0 | 0 | 0 | 0 | 1 | 0 | 16 | -1210594598
| D | 741-AYK-UK55 | Ukončení kabelu AYKY-J 3x240+120 smršťovací záklopkou |  |  |  | 0 |  |  |  |  | 0 |  | 0 |  | 0 | 2 | D | 1 | ROZPOCET | [6 empty] | 0
491 | K | 741132127 | Ukončení kabelů smršťovací záklopkou nebo páskou se zapojením bez letování, počtu a průřezu žil 3x240+120 mm2 | kus | 60 |  | 0 | CS ÚRS 2017 01 |  | základní |  | 0 | 0 | 0 | 0 | 0 | 16 | K | 2 | ROZPOCET | 0 | 0 | 0 | 0 | 0 | 1 | 0 | 16 | 1028172920
492 | M | SKE14544016 | Teplem smrštitelná koncovka rozdělovací pro 4 - žilový kabel do 3x185+120 - 3x240+120 mm2 | KS | 60 |  | 0 |  |  | základní |  | 0 | 0 | 0 | 0 | 0 | 32 | M | 2 | ROZPOCET | 0 | 0 | 0 | 0 | 0 | 1 | 0 | 16 | 142519373
| D | 741-SHR-SR01 | SR1 - Svorka spojovací pro spoje nad zemí a v zemi, pásek i kulatina |  |  |  | 0 |  |  |  |  | 0 |  | 0 |  | 0 | 2 | D | 1 | ROZPOCET | [6 empty] | 0
158 | K | 741420022 | Montáž hromosvodného vedení svorek se 3 a více šrouby | kus | 6 |  | 0 | CS ÚRS 2017 01 |  | základní |  | 0 | 0 | 0 | 0 | 0 | 16 | K | 2 | ROZPOCET | 0 | 0 | 0 | 0 | 0 | 1 | 0 | 16 | -1203530760
| PSC |  | Poznámka k souboru cen: 1. Svodovými dráty se rozumí i jímací vedení na střeše. | [14 empty] | PSC | 2
159 | M | ELT10.341.505 | SR - Svorka křížová 60x60 mm s destičkou, FeZn, Rd 8-10/Fl 30 | KS | 6 |  | 0 |  |  | základní |  | 0 | 0 | 0 | 0 | 0 | 32 | M | 2 | ROZPOCET | 0 | 0 | 0 | 0 | 0 | 1 | 0 | 16 | 1457733423
| D | 741-UZZ-FE10 | Drát FeZn D10 v zemi - V průmyslové zástavbě |  |  |  | 0 |  |  |  |  | 0 |  | 0 |  | 0 | 2 | D | 1 | ROZPOCET | [6 empty] | 0
130 | K | 741410042 | Montáž uzemňovacího vedení s upevněním, propojením a připojením pomocí svorek v zemi s izolací spojů drátu nebo lana D do 10 mm v průmyslové výstavbě | m | 3 |  | 0 | CS ÚRS 2017 01 |  | základní |  | 0 | 0 | 0 | 0 | 0 | 16 | K | 2 | ROZPOCET | 0 | 0 | 0 | 0 | 0 | 1 | 0 | 16 | 1803404340
131 | M | ELT10.577.458 | Drát ocelový FeZn průměr 10mm, (0,62kg/1m) | KG | 1.86 |  | 0 |  |  | základní |  | 0 | 0 | 0 | 0 | 0 | 32 | M | 2 | ROZPOCET | 0 | 0 | 0 | 0 | 0 | 1 | 0 | 16 | -1067651221
| D | 749-PSM-AA01 | Montážní práce podružného a spojovacího materiálu |  |  |  | 0 |  |  |  |  | 0 |  | 0 |  | 0 | 2 | D | 1 | ROZPOCET | [6 empty] | 0
61 | K | HZS2221 | Hodinové zúčtovací sazby profesí PSV provádění stavebních instalací elektrikář | hod | 6 |  | 0 | CS ÚRS 2016 02 |  | základní |  | 0 | 0 | 0 | 0 | 0 | 512 | K | 2 | ROZPOCET | 0 | 0 | 0 | 0 | 0 | 1 | 0 | 512 | -1985044350
62 | M | PSM7191106-01-NT | Podružný a spojovací materiál, včetně ostatního příslušenství | SET | 1 |  | 0 |  |  | základní |  | 0 | 0 | 0 | 0 | 0 | 32 | M | 2 | ROZPOCET | 0 | 0 | 0 | 0 | 0 | 1 | 0 | 16 | -1635858594
| D | M | Práce a dodávky M |  |  |  | 0 |  |  |  |  | 0 |  | 8.7329 |  | 0 | 3 | D | 0 | ROZPOCET | [6 empty] | 0
| D | 21-M-P14-FL50 | Pojistka nožová, velikost 2 - Trafostanice |  |  |  | 0 |  |  |  |  | 0 |  | 0 |  | 0 | 3 | D | 1 | ROZPOCET | [6 empty] | 0
505 | K | 210120102 | Montáž pojistek se zapojením vodičů závitových pojistkových částí pojistkových patron nožových | kus | 6 |  | 0 | CS ÚRS 2017 01 |  | základní |  | 0 | 0 | 0 | 0 | 0 | 64 | K | 2 | ROZPOCET | 0 | 0 | 0 | 0 | 0 | 1 | 0 | 64 | -491620421
506 | M | PVLIUGUJHI87 | Pojistka nožová, velikost 2, do 400A gG | KS | 6 |  | 0 |  |  | základní |  | 0 | 0 | 0 | 0 | 0 | 32 | M | 2 | ROZPOCET | 0 | 0 | 0 | 0 | 0 | 1 | 0 | 16 | -1961803105
| D | 21-M-SKR-FZ30 | RE1 - Skříň elektroměrová |  |  |  | 0 |  |  |  |  | 0 |  | 0 |  | 0 | 3 | D | 1 | ROZPOCET | [6 empty] | 0
499 | K | 210191515 | Montáž skříní pojistkových tenkocementových v pilíři rozpojovacích bez zapojení vodičů [SR 2.1, 6.1] | kus | 1 |  | 0 | CS ÚRS 2017 01 |  | základní |  | 0 | 0 | 0 | 0 | 0 | 64 | K | 2 | ROZPOCET | 0 | 0 | 0 | 0 | 0 | 1 | 0 | 64 | 1057749339
500 | K | 210191519 | Montáž skříní pojistkových tenkocementových v pilíři ostatní konstrukce do základu pro uchycení skříní nebo pilířů | kus | 1 |  | 0 | CS ÚRS 2017 01 |  | základní |  | 0 | 0 | 0 | 0 | 0 | 64 | K | 2 | ROZPOCET | 0 | 0 | 0 | 0 | 0 | 1 | 0 | 64 | 1918509999
501 | K | 210191521 | Montáž skříní pojistkových tenkocementových v pilíři koncového dílu pro skříně bez zapojení vodičů [KD 1, 2] | kus | 1 |  | 0 | CS ÚRS 2017 01 |  | základní |  | 0 | 0 | 0 | 0 | 0 | 64 | K | 2 | ROZPOCET | 0 | 0 | 0 | 0 | 0 | 1 | 0 | 64 | -837879011
502 | K | 210191541 | Montáž skříní pojistkových tenkocementových v pilíři pilířů pro skříně bez nákladů bez zapojení vodičů [PRIS 2, 6, ERP] | kus | 1 |  | 0 | CS ÚRS 2017 01 |  | základní |  | 0 | 0 | 0 | 0 | 0 | 64 | K | 2 | ROZPOCET | 0 | 0 | 0 | 0 | 0 | 1 | 0 | 64 | 959684565
504 | M | PVLRE250A-Pilíř | Skříň elektroměrová, nepřímé měření, IP44/IP00, 690V, 160A, TN-C, ŠxVxH 940 x 1200 x 240 mm, přívod 240 mm2, vývod 240 mm2, včetně hlavního jističe do 250A/3/B | KS | 1 |  | 0 |  |  | základní |  | 0 | 0 | 0 | 0 | 0 | 32 | M | 2 | ROZPOCET | 0 | 0 | 0 | 0 | 0 | 1 | 0 | 16 | -283308209
| D | 21-M-SKR-FA61 | PS01 - Skříň pojistková 3 sady pojistek do 250A, pilíř |  |  |  | 0 |  |  |  |  | 0 |  | 0 |  | 0 | 3 | D | 1 | ROZPOCET | [6 empty] | 0
493 | K | 210191515 | Montáž skříní pojistkových tenkocementových v pilíři rozpojovacích bez zapojení vodičů [SR 2.1, 6.1] | kus | 1 |  | 0 | CS ÚRS 2017 01 |  | základní |  | 0 | 0 | 0 | 0 | 0 | 64 | K | 2 | ROZPOCET | 0 | 0 | 0 | 0 | 0 | 1 | 0 | 64 | -1247137446
494 | K | 210191519 | Montáž skříní pojistkových tenkocementových v pilíři ostatní konstrukce do základu pro uchycení skříní nebo pilířů | kus | 1 |  | 0 | CS ÚRS 2017 01 |  | základní |  | 0 | 0 | 0 | 0 | 0 | 64 | K | 2 | ROZPOCET | 0 | 0 | 0 | 0 | 0 | 1 | 0 | 64 | -1738037036
495 | K | 210191521 | Montáž skříní pojistkových tenkocementových v pilíři koncového dílu pro skříně bez zapojení vodičů [KD 1, 2] | kus | 1 |  | 0 | CS ÚRS 2017 01 |  | základní |  | 0 | 0 | 0 | 0 | 0 | 64 | K | 2 | ROZPOCET | 0 | 0 | 0 | 0 | 0 | 1 | 0 | 64 | -1277204201
496 | K | 210191541 | Montáž skříní pojistkových tenkocementových v pilíři pilířů pro skříně bez nákladů bez zapojení vodičů [PRIS 2, 6, ERP] | kus | 1 |  | 0 | CS ÚRS 2017 01 |  | základní |  | 0 | 0 | 0 | 0 | 0 | 64 | K | 2 | ROZPOCET | 0 | 0 | 0 | 0 | 0 | 1 | 0 | 64 | -373853085
497 | M | PVL8ZERTSSU | Skříň pojistková, rozpojovací, smyčková, v plastovém pilíři, 3 sady pojistek 250A, IP44/IP00, IK10, 690V, 750A, TN-C, přívody, vývody max 240 mm2 | KS | 1 |  | 0 |  |  | základní |  | 0 | 0 | 0 | 0 | 0 | 32 | M | 2 | ROZPOCET | 0 | 0 | 0 | 0 | 0 | 1 | 0 | 16 | -2088404834
498 | M | PVLPODO400 | Pojistka nožová, gG, do 250A | KS | 9 |  | 0 |  |  | základní |  | 0 | 0 | 0 | 0 | 0 | 32 | M | 2 | ROZPOCET | 0 | 0 | 0 | 0 | 0 | 1 | 0 | 16 | 1052495615
| D | 46-M-TRZ-AA20 | Trubka plastová, ohebná, pancéřová D110 ve výkopu |  |  |  | 0 |  |  |  |  | 0 |  | 0 |  | 0 | 3 | D | 1 | ROZPOCET | [6 empty] | 0
477 | K | 460520164 | Montáž trubek ochranných uložených volně do rýhy plastových tuhých,vnitřního průměru přes 90 do 110 mm | m | 120 |  | 0 | CS ÚRS 2017 01 |  | základní |  | 0 | 0 | 0 | 0 | 0 | 64 | K | 2 | ROZPOCET | 0 | 0 | 0 | 0 | 0 | 1 | 0 | 64 | -1278491386
478 | M | ELT10.074.636 | Trubka ohebná pancéřová plastová, Ø110 mm, rudá | M | 120 |  | 0 |  |  | základní |  | 0 | 0 | 0 | 0 | 0 | 32 | M | 2 | ROZPOCET | 0 | 0 | 0 | 0 | 0 | 1 | 0 | 16 | 656253019
| D | 46-M-VYK-AB25 | Výkop š. 50cm, hl. 120cm, zemina tř.4, písk. lože tl. 30cm, fólie š. 33cm |  |  |  | 0 |  |  |  |  | 0 |  | 8.7329 |  | 0 | 3 | D | 1 | ROZPOCET | [6 empty] | 0
321 | K | 460150194 | Hloubení zapažených i nezapažených kabelových rýh ručně včetně urovnání dna s přemístěním výkopku do vzdálenosti 3 m od okraje jámy nebo naložením na dopravní prostředek šířky 35 cm, hloubky 120 cm, v hornině třídy 4 | m | 43 |  | 0 | CS ÚRS 2017 01 |  | základní |  | 0 | 0 | 0 | 0 | 0 | 64 | K | 2 | ROZPOCET | 0 | 0 | 0 | 0 | 0 | 1 | 0 | 64 | -435289376
| PSC |  | Poznámka k souboru cen: 1. Ceny hloubení rýh v hornině třídy 6 a 7 se oceňují cenami souboru cen 460 20- . Hloubení nezapažených kabelových rýh strojně. | [14 empty] | PSC | 2
322 | K | 460560304 | Zásyp kabelových rýh ručně včetně zhutnění a uložení výkopku do vrstev a urovnání povrchu šířky 50 cm hloubky 120 cm, v hornině třídy 4 | m | 43 |  | 0 | CS ÚRS 2017 01 |  | základní |  | 0 | 0 | 0 | 0 | 0 | 64 | K | 2 | ROZPOCET | 0 | 0 | 0 | 0 | 0 | 1 | 0 | 64 | 741244946
323 | K | 460421101 | Kabelové lože včetně podsypu, zhutnění a urovnání povrchu z písku nebo štěrkopísku tloušťky 10 cm nad kabel bez zakrytí, šířky do 65 cm | m | 43 |  | 0 | CS ÚRS 2017 01 |  | základní |  | 0 | 0.203 | 8.729 | 0 | 0 | 64 | K | 2 | ROZPOCET | 0 | 0 | 0 | 0 | 0 | 1 | 0 | 64 | -1104644448
| PSC |  | Poznámka k souboru cen: 1. V cenách -1021 až -1072, -1121 až -1172 a -1221 až -1272 nejsou započteny náklady na dodávku betonových a plastových desek. Tato dodávka se oceňuje ve specifikaci. | [14 empty] | PSC | 2
324 | K | 460490013 | Krytí kabelů, spojek, koncovek a odbočnic kabelů výstražnou fólií z PVC včetně vyrovnání povrchu rýhy, rozvinutí a uložení fólie do rýhy, fólie šířky do 34cm | m | 43 |  | 0 | CS ÚRS 2017 01 |  | základní |  | 0 | 9e-05 | 0.00387 | 0 | 0 | 64 | K | 2 | ROZPOCET | 0 | 0 | 0 | 0 | 0 | 1 | 0 | 64 | -1921028790
325 | K | 460620013 | Úprava terénu provizorní úprava terénu včetně odkopání drobných nerovností a zásypu prohlubní se zhutněním, v hornině třídy 3 | m2 | 21.5 |  | 0 | CS ÚRS 2017 01 |  | základní |  | 0 | 0 | 0 | 0 | 0 | 64 | K | 2 | ROZPOCET | 0 | 0 | 0 | 0 | 0 | 1 | 0 | 64 | 617833179
| PSC |  | Poznámka k souboru cen: 1. V cenách -0002 až -0003 nejsou zahrnuty dodávku drnů. Tato se oceňuje ve specifikaci. 2. V cenách -0022 až -0028 nejsou zahrnuty náklady na dodávku obrubníků. Tato dodávka se oceňuje ve specifikaci. | [14 empty] | PSC | 2
326 | M | PKLPIS-FRA-0-4 | Písek kopaný, frakce 0-4, sypná hmotnost cca1650 kg na 1m3 | t | 10.664 |  | 0 |  |  | základní |  | 0 | 0 | 0 | 0 | 0 | 32 | M | 2 | ROZPOCET | 0 | 0 | 0 | 0 | 0 | 1 | 0 | 16 | -596543845
327 | M | ELT10.042.732 | Fólie výstražná, nad kabely, rudá, blesk, šíře 33cm | M | 43 |  | 0 |  |  | základní |  | 0 | 0 | 0 | 0 | 0 | 32 | M | 2 | ROZPOCET | 0 | 0 | 0 | 0 | 0 | 1 | 0 | 16 | 303128070
| D | HZS | Hodinové zúčtovací sazby |  |  |  | 0 |  |  |  |  | 0 |  | 0 |  | 0 | 4 | D | 0 | ROZPOCET | [6 empty] | 0
| D | HZS-KOS-AA01 | Koordinace profesí, příprava stavby |  |  |  | 0 |  |  |  |  | 0 |  | 0 |  | 0 | 4 | D | 1 | ROZPOCET | [6 empty] | 0
374 | K | HZS3232 | Hodinové zúčtovací sazby montáží technologických zařízení na stavebních objektech montér měřících zařízení odborný | hod | 10 |  | 0 | CS ÚRS 2017 01 |  | základní |  | 0 | 0 | 0 | 0 | 0 | 512 | K | 2 | ROZPOCET | 0 | 0 | 0 | 0 | 0 | 1 | 0 | 512 | 992893269
| D | HZS-REV-AA01 | Vyhotovení výchozí revize |  |  |  | 0 |  |  |  |  | 0 |  | 0 |  | 0 | 4 | D | 1 | ROZPOCET | [6 empty] | 0
63 | K | HZS4211 | Hodinové zúčtovací sazby ostatních profesí revizní a kontrolní činnost revizní technik | hod | 15 |  | 0 | CS ÚRS 2016 02 |  | základní |  | 0 | 0 | 0 | 0 | 0 | 512 | K | 2 | ROZPOCET | 0 | 0 | 0 | 0 | 0 | 1 | 0 | 512 | 1876036312
| D | HZS-SKU-AA01 | Vyhotovení dokumentace skutečného stavu |  |  |  | 0 |  |  |  |  | 0 |  | 0 |  | 0 | 4 | D | 1 | ROZPOCET | [6 empty] | 0
64 | K | HZS2222 | Hodinové zúčtovací sazby profesí PSV provádění stavebních instalací elektrikář odborný | hod | 15 |  | 0 | CS ÚRS 2016 02 |  | základní |  | 0 | 0 | 0 | 0 | 0 | 512 | K | 2 | ROZPOCET | 0 | 0 | 0 | 0 | 0 | 1 | 0 | 512 | -1530975414

## SO 003b - Venk. kab. NN
{e30ec7e1-68cc-4647-a701-a083f5d83e71}
2
| KRYCÍ LIST SOUPISU PRACÍ | [7 empty] | v --- níže se nacházejí doplnkové a pomocné údaje k sestavám --- v | [8 empty] | False
Stavba:
#REF!
Objekt:
22-NN-AR - Venkovní kabelové rozvody NN v areálu
| KSO: |  |  |  |  | CC-CZ:
| Místo: |  |  |  |  | Datum: | #REF!
| Zadavatel: |  |  |  |  | IČ: | #REF!
|  | #REF! |  |  |  | DIČ: | #REF!
| Uchazeč: |  |  |  |  | IČ: | #REF!
|  | #REF! |  |  |  | DIČ: | #REF!
| Projektant: |  |  |  |  | IČ: | #REF!
|  | #REF! |  |  |  | DIČ: | #REF!
| Zpracovatel: |  |  |  |  | IČ: | #REF!
|  | #REF! |  |  |  | DIČ: | #REF!
Poznámka:
| Cena bez DPH | [5 empty] | 0
|  |  | Základ daně |  |  | Sazba daně | Výše daně
| DPH | základní | 0 |  |  | 21% | 0
|  | snížená | 0 |  |  | 15% | 0
|  | zákl. přenesená | 0 |  |  | 21% | 0
|  | sníž. přenesená | 0 |  |  | 15% | 0
|  | nulová | 0 |  |  | 0% | 0
| Cena s DPH |  |  | v | CZK |  | 0
| Projektant |  |  | Zpracovatel
| Datum a podpis: |  | Razítko | Datum a podpis: |  |  | Razítko
| Objednavatel |  |  | Uchazeč
| Datum a podpis: |  | Razítko | Datum a podpis: |  |  | Razítko
REKAPITULACE ČLENĚNÍ SOUPISU PRACÍ
Stavba:
#REF!
Objekt:
22-NN-AR - Venkovní kabelové rozvody NN v areálu
Místo: | [5 empty] | Datum: | #REF!
Zadavatel: |  |  | #REF! |  |  | Projektant: | #REF!
Uchazeč: |  |  | #REF! |  |  | Zpracovatel: | #REF!
Kód dílu - Popis | [6 empty] | Cena celkem [CZK]
Náklady ze soupisu prací | [6 empty] | 0 | [11 empty] | -1
| PSV - Práce a dodávky PSV | [5 empty] | 0
| 741-AYK-PC35 - Kabel AYKY-J 3x120+70 (4B) - volně | [5 empty] | 0
| 741-AYK-PC50 - Kabel AYKY-J 3x240+120 (4B) - volně | [5 empty] | 0
| 741-AYK-UK35 - Ukončení kabelu AYKY-J 3x120+70 smršťovací záklopkou | [5 empty] | 0
| 741-AYK-UK55 - Ukončení kabelu AYKY-J 3x240+120 smršťovací záklopkou | [5 empty] | 0
| 741-CYK-PA15 - Kabel CYKY-O 3x1,5 (3A) - pevně | [5 empty] | 0
| 741-CYK-PB05 - Kabel CYKY-J 3x1,5 (3C) - pevně | [5 empty] | 0
| 741-CYK-PE35 - Kabel CYKY-J 5x25 (5C) - pevně | [5 empty] | 0
| 741-CYK-VE25 - Kabel CYKY-J 5x10 (5C) - volně | [5 empty] | 0
| 741-CYK-VE30 - Kabel CYKY-J 5x16 (5C) - volně | [5 empty] | 0
| 741-JXF-VT08 - Kabel JXFE-R B2ca s1d0 UV 4x2x0,8 - volně | [5 empty] | 0
| 741-UKC-A002 - Ukončení vodiče Cu, Al do 2,5mm2 | [5 empty] | 0
| 741-UKC-A010 - Ukončení vodiče Cu, Al do 10mm2 | [5 empty] | 0
| 741-UKC-A025 - Ukončení vodiče Cu, Al do 25mm2 | [5 empty] | 0
| 741-CYK-UK16 - Ukončení kabelu CYKY-J 5x16 smršťovací záklopkou | [5 empty] | 0
| 741-KRA-HN14 - Krabice na povrch do 5x2,5mm2, IP66, venkovní, UV odolná | [5 empty] | 0
| 741-LGR-AV04 - Spínač domovní IP55, 230V/10A, do zdiva, nebo na povrch, řazení č.6 (1) | [5 empty] | 0
| 741-SCR-AA05 - Zásuvková skříň 2x230V, 2x32A/400V/5p + 2x10A volný vývod pro osvětlení, IP55 | [5 empty] | 0
| 741-TRP-AA05 - Trubka tuhá PVC 25 pevně - střední mechanická odolnost (750 N/5 cm) | [5 empty] | 0
| 741-DPZ-AC23 - Žlab drátěný ŽÁROVĚ ZINKOVANÝ 60x60, kotvení na stěnu, rozteč kotvení 1,0 m | [5 empty] | 0
| 741-KOF-AA10 - Ocelová konstrukce pro přístroje do 5 kg (profil oceli je uveden jen jako příklad možného použití) | [5 empty] | 0
| 741-SHR-SR01 - SR1 - Svorka spojovací pro spoje nad zemí a v zemi, pásek i kulatina | [5 empty] | 0
| 741-UZZ-FE30 - Pásek FeZn 30/4 v zemi - V průmyslové zástavbě | [5 empty] | 0
| 741-UZZ-FE10 - Drát FeZn D10 v zemi - V průmyslové zástavbě | [5 empty] | 0
| 741-VML-ML50 - Svítidlo průmyslové liniové LED přisazené | [5 empty] | 0
| 749-PSM-AA01 - Montážní práce podružného a spojovacího materiálu | [5 empty] | 0
| M - Práce a dodávky M | [5 empty] | 0
| 21-M-REP-PP21 - Hlavní rozváděč NN AREÁLU | [5 empty] | 0
| 21-M-SKR-FA31 - Skříň pojistková PPS 9x160A 3 sady pojistek 160A, pilíř | [5 empty] | 0
| 21-M-SKR-XC40 - Skříň zásuvková v plastovém pilíři | [5 empty] | 0
| 46-M-TRZ-AA04 - Trubka plastová, ohebná, pancéřová D40 ve výkopu | [5 empty] | 0
| 46-M-TRZ-AA20 - Trubka plastová, ohebná, pancéřová D110 ve výkopu | [5 empty] | 0
| 46-M-VYK-AB25 - Výkop š. 50cm, hl. 120cm, zemina tř.4, písk. lože tl. 30cm, fólie š. 33cm | [5 empty] | 0
| HZS - Hodinové zúčtovací sazby | [5 empty] | 0
| HZS-KOS-AA01 - Koordinace profesí, příprava stavby | [5 empty] | 0
| HZS-REV-AA01 - Vyhotovení výchozí revize | [5 empty] | 0
| HZS-SKU-AA01 - Vyhotovení dokumentace skutečného stavu | [5 empty] | 0
SOUPIS PRACÍ
Stavba:
#REF!
Objekt:
22-NN-AR - Venkovní kabelové rozvody NN v areálu
Místo: | [5 empty] | Datum: | #REF!
Zadavatel: |  |  | #REF! |  |  | Projektant: | #REF!
Uchazeč: |  |  | #REF! |  |  | Zpracovatel: | #REF!
PČ | Typ | Kód | Popis | MJ | Množství | J.cena [CZK] | Cena celkem [CZK] | Cenová soustava |  | DPH | J. Nh [h] | Nh celkem [h] | J. hmotnost [t] | Hmotnost celkem [t] | J. suť [t] | Suť Celkem [t]
Náklady soupisu celkem | [6 empty] | 0 |  |  |  |  | 0 |  | 84.4854 |  | 0 |  | D | -1 | [7 empty] | 0
| D | PSV | Práce a dodávky PSV |  |  |  | 0 |  |  |  |  | 0 |  | 0 |  | 0 | 2 | D | 0 | ROZPOCET | [6 empty] | 0
| D | 741-AYK-PC35 | Kabel AYKY-J 3x120+70 (4B) - volně |  |  |  | 0 |  |  |  |  | 0 |  | 0 |  | 0 | 2 | D | 1 | ROZPOCET | [6 empty] | 0
474 | K | 741123232 | Montáž kabelů hliníkových bez ukončení uložených volně plných nebo laněných kulatých (AYKY) počtu a průřezu žil 3x95+70 až 120+70 mm2 | m | 506 |  | 0 | CS ÚRS 2017 01 |  | základní |  | 0 | 0 | 0 | 0 | 0 | 16 | K | 2 | ROZPOCET | 0 | 0 | 0 | 0 | 0 | 1 | 0 | 16 | -2131090572
493 | K | 741128022 | Ostatní práce při montáži vodičů a kabelů Příplatek k cenám montáže vodičů a kabelů za zatahování vodičů a kabelů do tvárnicových tras s komorami nebo do kolektorů, hmotnosti do 2 kg | m | 506 |  | 0 | CS ÚRS 2017 01 |  | základní |  | 0 | 0 | 0 | 0 | 0 | 16 | K | 2 | ROZPOCET | 0 | 0 | 0 | 0 | 0 | 1 | 0 | 16 | -453887558
| PSC |  | Poznámka k souboru cen: 1. Ceny jsou určeny pro montáž vodičů a kabelů měděných i hliníkových. | [14 empty] | PSC | 2
475 | M | ELT10.048.598 | Kabel AYKY-J 3x120+70 (4B) | M | 506 |  | 0 |  |  | základní |  | 0 | 0 | 0 | 0 | 0 | 32 | M | 2 | ROZPOCET | 0 | 0 | 0 | 0 | 0 | 1 | 0 | 16 | -1514362104
| D | 741-AYK-PC50 | Kabel AYKY-J 3x240+120 (4B) - volně |  |  |  | 0 |  |  |  |  | 0 |  | 0 |  | 0 | 2 | D | 1 | ROZPOCET | [6 empty] | 0
488 | K | 741123236 | Montáž kabelů hliníkových bez ukončení uložených volně plných nebo laněných kulatých (AYKY) počtu a průřezu žil 4x240 mm2 | m | 136 |  | 0 | CS ÚRS 2017 01 |  | základní |  | 0 | 0 | 0 | 0 | 0 | 16 | K | 2 | ROZPOCET | 0 | 0 | 0 | 0 | 0 | 1 | 0 | 16 | 309021022
489 | K | 741128023 | Ostatní práce při montáži vodičů a kabelů Příplatek k cenám montáže vodičů a kabelů za zatahování vodičů a kabelů do tvárnicových tras s komorami nebo do kolektorů, hmotnosti do 4 kg | m | 136 |  | 0 | CS ÚRS 2017 01 |  | základní |  | 0 | 0 | 0 | 0 | 0 | 16 | K | 2 | ROZPOCET | 0 | 0 | 0 | 0 | 0 | 1 | 0 | 16 | 1765295329
| PSC |  | Poznámka k souboru cen: 1. Ceny jsou určeny pro montáž vodičů a kabelů měděných i hliníkových. | [14 empty] | PSC | 2
490 | M | ELT10.048.728 | Kabel AYKY-J 3x240+120 (4B) | M | 136 |  | 0 |  |  | základní |  | 0 | 0 | 0 | 0 | 0 | 32 | M | 2 | ROZPOCET | 0 | 0 | 0 | 0 | 0 | 1 | 0 | 16 | 1306735021
| D | 741-AYK-UK35 | Ukončení kabelu AYKY-J 3x120+70 smršťovací záklopkou |  |  |  | 0 |  |  |  |  | 0 |  | 0 |  | 0 | 2 | D | 1 | ROZPOCET | [6 empty] | 0
472 | K | 741132125 | Ukončení kabelů smršťovací záklopkou nebo páskou se zapojením bez letování, počtu a průřezu žil 3x150+70 mm2 | kus | 20 |  | 0 | CS ÚRS 2017 01 |  | základní |  | 0 | 0 | 0 | 0 | 0 | 16 | K | 2 | ROZPOCET | 0 | 0 | 0 | 0 | 0 | 1 | 0 | 16 | -1200534119
473 | M | ELT10.049.959 | Teplem smrštitelná koncovka rozdělovací pro 4 - žilový kabel s průměry žil 70-185mm | KS | 20 |  | 0 |  |  | základní |  | 0 | 0 | 0 | 0 | 0 | 32 | M | 2 | ROZPOCET | 0 | 0 | 0 | 0 | 0 | 1 | 0 | 16 | -783789054
| D | 741-AYK-UK55 | Ukončení kabelu AYKY-J 3x240+120 smršťovací záklopkou |  |  |  | 0 |  |  |  |  | 0 |  | 0 |  | 0 | 2 | D | 1 | ROZPOCET | [6 empty] | 0
491 | K | 741132127 | Ukončení kabelů smršťovací záklopkou nebo páskou se zapojením bez letování, počtu a průřezu žil 3x240+120 mm2 | kus | 2 |  | 0 | CS ÚRS 2017 01 |  | základní |  | 0 | 0 | 0 | 0 | 0 | 16 | K | 2 | ROZPOCET | 0 | 0 | 0 | 0 | 0 | 1 | 0 | 16 | -165772244
492 | M | SKE14544016 | Teplem smrštitelná koncovka rozdělovací pro 4 - žilový kabel do 3x185+120 - 3x240+120 mm2 | KS | 2 |  | 0 |  |  | základní |  | 0 | 0 | 0 | 0 | 0 | 32 | M | 2 | ROZPOCET | 0 | 0 | 0 | 0 | 0 | 1 | 0 | 16 | 942013437
| D | 741-CYK-PA15 | Kabel CYKY-O 3x1,5 (3A) - pevně |  |  |  | 0 |  |  |  |  | 0 |  | 0 |  | 0 | 2 | D | 1 | ROZPOCET | [6 empty] | 0
517 | K | 741122611 | Montáž kabelů měděných bez ukončení uložených pevně plných kulatých nebo bezhalogenových (CYKY) počtu a průřezu žil 3x1,5 až 6 mm2 | m | 90 |  | 0 | CS ÚRS 2017 01 |  | základní |  | 0 | 0 | 0 | 0 | 0 | 16 | K | 2 | ROZPOCET | 0 | 0 | 0 | 0 | 0 | 1 | 0 | 16 | 1582427817
518 | M | ELT10.048.186 | Kabel CYKY-O 3x1,5 (3A) | M | 90 |  | 0 |  |  | základní |  | 0 | 0 | 0 | 0 | 0 | 32 | M | 2 | ROZPOCET | 0 | 0 | 0 | 0 | 0 | 1 | 0 | 16 | 541419961
| D | 741-CYK-PB05 | Kabel CYKY-J 3x1,5 (3C) - pevně |  |  |  | 0 |  |  |  |  | 0 |  | 0 |  | 0 | 2 | D | 1 | ROZPOCET | [6 empty] | 0
519 | K | 741122611 | Montáž kabelů měděných bez ukončení uložených pevně plných kulatých nebo bezhalogenových (CYKY) počtu a průřezu žil 3x1,5 až 6 mm2 | m | 390 |  | 0 | CS ÚRS 2017 01 |  | základní |  | 0 | 0 | 0 | 0 | 0 | 16 | K | 2 | ROZPOCET | 0 | 0 | 0 | 0 | 0 | 1 | 0 | 16 | -815537725
520 | M | ELT10.051.448 | Kabel CYKY-J 3x1,5 (3C) | M | 390 |  | 0 |  |  | základní |  | 0 | 0 | 0 | 0 | 0 | 32 | M | 2 | ROZPOCET | 0 | 0 | 0 | 0 | 0 | 1 | 0 | 16 | -277272039
| D | 741-CYK-PE35 | Kabel CYKY-J 5x25 (5C) - pevně |  |  |  | 0 |  |  |  |  | 0 |  | 0 |  | 0 | 2 | D | 1 | ROZPOCET | [6 empty] | 0
545 | K | 741122631 | Montáž kabelů měděných bez ukončení uložených pevně plných kulatých nebo bezhalogenových (CYKY) počtu a průřezu žil 3x35+25 mm2 | m | 20 |  | 0 | CS ÚRS 2017 01 |  | základní |  | 0 | 0 | 0 | 0 | 0 | 16 | K | 2 | ROZPOCET | 0 | 0 | 0 | 0 | 0 | 1 | 0 | 16 | 76423646
546 | M | ELT10.049.512 | Kabel CYKY-J 5x25 (5C) | M | 20 |  | 0 |  |  | základní |  | 0 | 0 | 0 | 0 | 0 | 32 | M | 2 | ROZPOCET | 0 | 0 | 0 | 0 | 0 | 1 | 0 | 16 | 565543239
| D | 741-CYK-VE25 | Kabel CYKY-J 5x10 (5C) - volně |  |  |  | 0 |  |  |  |  | 0 |  | 0 |  | 0 | 2 | D | 1 | ROZPOCET | [6 empty] | 0
547 | K | 741122233 | Montáž kabelů měděných bez ukončení uložených volně nebo v liště plných kulatých (CYKY) počtu a průřezu žil 5x10 mm2 | m | 130 |  | 0 | CS ÚRS 2017 01 |  | základní |  | 0 | 0 | 0 | 0 | 0 | 16 | K | 2 | ROZPOCET | 0 | 0 | 0 | 0 | 0 | 1 | 0 | 16 | -1725999487
548 | M | ELT10.051.282 | Kabel CYKY-J 5x10 (5C) | M | 130 |  | 0 |  |  | základní |  | 0 | 0 | 0 | 0 | 0 | 32 | M | 2 | ROZPOCET | 0 | 0 | 0 | 0 | 0 | 1 | 0 | 16 | -1517199057
| D | 741-CYK-VE30 | Kabel CYKY-J 5x16 (5C) - volně |  |  |  | 0 |  |  |  |  | 0 |  | 0 |  | 0 | 2 | D | 1 | ROZPOCET | [6 empty] | 0
485 | K | 741122234 | Montáž kabelů měděných bez ukončení uložených volně nebo v liště plných kulatých (CYKY) počtu a průřezu žil 5x16 mm2 | m | 173 |  | 0 | CS ÚRS 2017 01 |  | základní |  | 0 | 0 | 0 | 0 | 0 | 16 | K | 2 | ROZPOCET | 0 | 0 | 0 | 0 | 0 | 1 | 0 | 16 | 342066925
494 | K | 741128021 | Ostatní práce při montáži vodičů a kabelů Příplatek k cenám montáže vodičů a kabelů za zatahování vodičů a kabelů do tvárnicových tras s komorami nebo do kolektorů, hmotnosti do 0,75 kg | m | 173 |  | 0 | CS ÚRS 2017 01 |  | základní |  | 0 | 0 | 0 | 0 | 0 | 16 | K | 2 | ROZPOCET | 0 | 0 | 0 | 0 | 0 | 1 | 0 | 16 | -560680322
| PSC |  | Poznámka k souboru cen: 1. Ceny jsou určeny pro montáž vodičů a kabelů měděných i hliníkových. | [14 empty] | PSC | 2
486 | M | ELT10.049.436 | Kabel CYKY-J 5x16 (5C) | M | 173 |  | 0 |  |  | základní |  | 0 | 0 | 0 | 0 | 0 | 32 | M | 2 | ROZPOCET | 0 | 0 | 0 | 0 | 0 | 1 | 0 | 16 | -631839612
| D | 741-JXF-VT08 | Kabel JXFE-R B2ca s1d0 UV 4x2x0,8 - volně |  |  |  | 0 |  |  |  |  | 0 |  | 0 |  | 0 | 2 | D | 1 | ROZPOCET | [6 empty] | 0
549 | K | 741124731 | Montáž kabelů měděných ovládacích bez ukončení uložených pevně stíněných ovládacích s plným jádrem (JYTY) počtu a průměru žil 2 až 19x0,8 mm2 | m | 210 |  | 0 | CS ÚRS 2017 01 |  | základní |  | 0 | 0 | 0 | 0 | 0 | 16 | K | 2 | ROZPOCET | 0 | 0 | 0 | 0 | 0 | 1 | 0 | 16 | -141546341
550 | M | DVE11411342 | Kabel JXFE-R B2ca s1d0 UV 4x2x0,8 | M | 210 |  | 0 |  |  | základní |  | 0 | 0 | 0 | 0 | 0 | 32 | M | 2 | ROZPOCET | 0 | 0 | 0 | 0 | 0 | 1 | 0 | 16 | 262911768
| D | 741-UKC-A002 | Ukončení vodiče Cu, Al do 2,5mm2 |  |  |  | 0 |  |  |  |  | 0 |  | 0 |  | 0 | 2 | D | 1 | ROZPOCET | [6 empty] | 0
525 | K | 741130001 | Ukončení vodičů izolovaných s označením a zapojením v rozváděči nebo na přístroji, průřezu žíly do 2,5 mm2 | kus | 148 |  | 0 | CS ÚRS 2017 01 |  | základní |  | 0 | 0 | 0 | 0 | 0 | 16 | K | 2 | ROZPOCET | 0 | 0 | 0 | 0 | 0 | 1 | 0 | 16 | 1069076498
| D | 741-UKC-A010 | Ukončení vodiče Cu, Al do 10mm2 |  |  |  | 0 |  |  |  |  | 0 |  | 0 |  | 0 | 2 | D | 1 | ROZPOCET | [6 empty] | 0
552 | K | 741130005 | Ukončení vodičů izolovaných s označením a zapojením v rozváděči nebo na přístroji, průřezu žíly do 10 mm2 | kus | 60 |  | 0 | CS ÚRS 2017 01 |  | základní |  | 0 | 0 | 0 | 0 | 0 | 16 | K | 2 | ROZPOCET | 0 | 0 | 0 | 0 | 0 | 1 | 0 | 16 | 783492564
| D | 741-UKC-A025 | Ukončení vodiče Cu, Al do 25mm2 |  |  |  | 0 |  |  |  |  | 0 |  | 0 |  | 0 | 2 | D | 1 | ROZPOCET | [6 empty] | 0
553 | K | 741130007 | Ukončení vodičů izolovaných s označením a zapojením v rozváděči nebo na přístroji, průřezu žíly do 25 mm2 | kus | 10 |  | 0 | CS ÚRS 2017 01 |  | základní |  | 0 | 0 | 0 | 0 | 0 | 16 | K | 2 | ROZPOCET | 0 | 0 | 0 | 0 | 0 | 1 | 0 | 16 | -838689555
| D | 741-CYK-UK16 | Ukončení kabelu CYKY-J 5x16 smršťovací záklopkou |  |  |  | 0 |  |  |  |  | 0 |  | 0 |  | 0 | 2 | D | 1 | ROZPOCET | [6 empty] | 0
495 | K | 741132148 | Ukončení kabelů smršťovací záklopkou nebo páskou se zapojením bez letování, počtu a průřezu žil 5x16 mm2 | kus | 44 |  | 0 | CS ÚRS 2019 01 |  | základní |  | 0 | 0 | 0 | 0 | 0 | 16 | K | 2 | ROZPOCET | 0 | 0 | 0 | 0 | 0 | 1 | 0 | 16 | -1684626735
496 | M | ELT10.199.873 | Teplem smrštitelná koncovka rozdělovací pro 5 - žilový kabel s průměry žil 6-70mm | KS | 44 |  | 0 |  |  | základní |  | 0 | 0 | 0 | 0 | 0 | 32 | M | 2 | ROZPOCET | 0 | 0 | 0 | 0 | 0 | 1 | 0 | 16 | 19476894
| D | 741-KRA-HN14 | Krabice na povrch do 5x2,5mm2, IP66, venkovní, UV odolná |  |  |  | 0 |  |  |  |  | 0 |  | 0 |  | 0 | 2 | D | 1 | ROZPOCET | [6 empty] | 0
510 | K | 741112112 | Montáž krabic elektroinstalačních bez napojení na trubky a lišty, demontáže a montáže víčka a přístroje rozvodek se zapojením vodičů na svorkovnici nástěnných plastových čtyřhranných pro vodiče D 6 mm2 | kus | 66 |  | 0 | CS ÚRS 2017 01 |  | základní |  | 0 | 0 | 0 | 0 | 0 | 16 | K | 2 | ROZPOCET | 0 | 0 | 0 | 0 | 0 | 1 | 0 | 16 | 1501477683
511 | M | SHPKF0402G | Krabice na povrch, plastová, venkovní, UV odolná, s předlisy pro kabelové vývodky, 104x104x70mm, IP66, 5-pólová svorkovnice 1,5 - 2,5 mm2 | KS | 66 |  | 0 |  |  | základní |  | 0 | 0 | 0 | 0 | 0 | 32 | M | 2 | ROZPOCET | 0 | 0 | 0 | 0 | 0 | 1 | 0 | 16 | 1611916552
512 | M | SHPAKM20 | Kabelová vývodka plastová, IP66, pro předlisy M20, těsnící rozsah Ø 6,5-13,5 mm, závit ISO M 20 x 1,5 | KS | 264 |  | 0 |  |  | základní |  | 0 | 0 | 0 | 0 | 0 | 32 | M | 2 | ROZPOCET | 0 | 0 | 0 | 0 | 0 | 1 | 0 | 16 | 926466478
| D | 741-LGR-AV04 | Spínač domovní IP55, 230V/10A, do zdiva, nebo na povrch, řazení č.6 (1) |  |  |  | 0 |  |  |  |  | 0 |  | 0 |  | 0 | 2 | D | 1 | ROZPOCET | [6 empty] | 0
506 | K | 741112003 | Montáž krabic elektroinstalačních bez napojení na trubky a lišty, demontáže a montáže víčka a přístroje protahovacích nebo odbočných zapuštěných plastových čtyřhranných | kus | 10 |  | 0 | CS ÚRS 2017 01 |  | základní |  | 0 | 0 | 0 | 0 | 0 | 16 | K | 2 | ROZPOCET | 0 | 0 | 0 | 0 | 0 | 1 | 0 | 16 | 152710762
507 | K | 741310042 | Montáž spínačů jedno nebo dvoupólových nástěnných se zapojením vodičů, pro prostředí venkovní nebo mokré přepínačů, řazení 6-střídavých | kus | 10 |  | 0 | CS ÚRS 2017 01 |  | základní |  | 0 | 0 | 0 | 0 | 0 | 16 | K | 2 | ROZPOCET | 0 | 0 | 0 | 0 | 0 | 1 | 0 | 16 | 1139363209
508 | M | ELT10.548.666 | Spínač venkovní, domovní vzor, pro montáž do zdiva, 10A/230V, IP55, béžový, řazení č.6 | KS | 10 |  | 0 |  |  | základní |  | 0 | 0 | 0 | 0 | 0 | 32 | M | 2 | ROZPOCET | 0 | 0 | 0 | 0 | 0 | 1 | 0 | 16 | 357597290
509 | M | ELT10.548.578 | Krabice přístrojová IP55 pro nástěnnou, nebo zapuštěnou montáž, šedá | KS | 10 |  | 0 |  |  | základní |  | 0 | 0 | 0 | 0 | 0 | 32 | M | 2 | ROZPOCET | 0 | 0 | 0 | 0 | 0 | 1 | 0 | 16 | -1050043004
| D | 741-SCR-AA05 | Zásuvková skříň 2x230V, 2x32A/400V/5p + 2x10A volný vývod pro osvětlení, IP55 |  |  |  | 0 |  |  |  |  | 0 |  | 0 |  | 0 | 2 | D | 1 | ROZPOCET | [6 empty] | 0
502 | K | 741210121 | Montáž rozváděčů litinových, hliníkových nebo plastových bez zapojení vodičů skříněk hmotnosti do 10 kg | kus | 9 |  | 0 | CS ÚRS 2017 01 |  | základní |  | 0 | 0 | 0 | 0 | 0 | 16 | K | 2 | ROZPOCET | 0 | 0 | 0 | 0 | 0 | 1 | 0 | 16 | 412962137
503 | M | SCRKAE-VAR001 | Zásuvková skříň 2x230V, 2x32A/400V/5p, zásuvky 230V na chránič, jističe 400V v charakteristice C, jističe 230V v charakteristice B + 2x jistič/chránič 10A/1N/B/30mA volný vývod pro osvětlení, IP44 | KS | 9 |  | 0 |  |  | základní |  | 0 | 0 | 0 | 0 | 0 | 32 | M | 2 | ROZPOCET | 0 | 0 | 0 | 0 | 0 | 1 | 0 | 16 | 814329403
| D | 741-TRP-AA05 | Trubka tuhá PVC 25 pevně - střední mechanická odolnost (750 N/5 cm) |  |  |  | 0 |  |  |  |  | 0 |  | 0 |  | 0 | 2 | D | 1 | ROZPOCET | [6 empty] | 0
521 | K | 741110002 | Montáž trubek elektroinstalačních s nasunutím nebo našroubováním do krabic plastových tuhých, uložených pevně, vnější D přes 23 do 35 mm | m | 450 |  | 0 | CS ÚRS 2017 01 |  | základní |  | 0 | 0 | 0 | 0 | 0 | 16 | K | 2 | ROZPOCET | 0 | 0 | 0 | 0 | 0 | 1 | 0 | 16 | 266768839
522 | M | ELT10.075.250 | Trubka, pro instalaci na povrch, střední mechanická odolnost (750 N/5 cm), 25/21,4 mm, tř. hořl. hmot A1-F, PVC, tmavě šedá | M | 450 |  | 0 |  |  | základní |  | 0 | 0 | 0 | 0 | 0 | 32 | M | 2 | ROZPOCET | 0 | 0 | 0 | 0 | 0 | 1 | 0 | 16 | 895182293
523 | M | ELT10.075.255 | Příchytka pro trubky tuhé 25, tř. hořl. hmot A1-F, PVC, tmavě šedá | KS | 450 |  | 0 |  |  | základní |  | 0 | 0 | 0 | 0 | 0 | 32 | M | 2 | ROZPOCET | 0 | 0 | 0 | 0 | 0 | 1 | 0 | 16 | -552307643
524 | M | ELT10.152.126 | Hmoždinka natloukací s vrutohřebíkem k uchycení do zdiva z plných cihel a betonu, průměr 6 mm, délka 35 mm materiál hmoždinky PA | KS | 450 |  | 0 |  |  | základní |  | 0 | 0 | 0 | 0 | 0 | 32 | M | 2 | ROZPOCET | 0 | 0 | 0 | 0 | 0 | 1 | 0 | 16 | -1698672256
| D | 741-DPZ-AC23 | Žlab drátěný ŽÁROVĚ ZINKOVANÝ 60x60, kotvení na stěnu, rozteč kotvení 1,0 m |  |  |  | 0 |  |  |  |  | 0 |  | 0 |  | 0 | 2 | D | 1 | ROZPOCET | [6 empty] | 0
526 | K | 741910412 | Montáž žlabů bez stojiny a výložníků kovových s podpěrkami a příslušenstvím bez víka, šířky do 100 mm | m | 40 |  | 0 | CS ÚRS 2017 01 |  | základní |  | 0 | 0 | 0 | 0 | 0 | 16 | K | 2 | ROZPOCET | 0 | 0 | 0 | 0 | 0 | 1 | 0 | 16 | 418095026
527 | M | SHPDZ60X60BF | Žlab kabelový, ocelový, drátěný, s integrovanou spojkou, 60x60 (ŠxV), povrchová úprava ŽÁROVĚ ZINKOVÁNO | M | 40 |  | 0 |  |  | základní |  | 0 | 0 | 0 | 0 | 0 | 32 | M | 2 | ROZPOCET | 0 | 0 | 0 | 0 | 0 | 1 | 0 | 16 | -173591445
528 | M | ELT10.663.921 | Spojka drátěného žlabu, ocelová, žárově zinkována, sada spojky se skládá z těla spojky, vratového šroubu a límcové matice | KS | 28 |  | 0 |  |  | základní |  | 0 | 0 | 0 | 0 | 0 | 32 | M | 2 | ROZPOCET | 0 | 0 | 0 | 0 | 0 | 1 | 0 | 16 | 1124983703
529 | M | ELT10.549.332 | Kotva průvlaková, ocelová, požárně odolná, zinkování SENDZIMIR, 52x6mm (Délka x Průměr), závit M6x12, pro vrták průměr 6mm | KS | 80 |  | 0 |  |  | základní |  | 0 | 0 | 0 | 0 | 0 | 32 | M | 2 | ROZPOCET | 0 | 0 | 0 | 0 | 0 | 1 | 0 | 16 | -2039255433
530 | M | ELT10.663.924 | Závěs drátěného žlabu, rozměr 106x26x19 mm (Délka a Šířka x Výška), žárově zinkováno | KS | 40 |  | 0 |  |  | základní |  | 0 | 0 | 0 | 0 | 0 | 32 | M | 2 | ROZPOCET | 0 | 0 | 0 | 0 | 0 | 1 | 0 | 16 | 1095885012
| D | 741-KOF-AA10 | Ocelová konstrukce pro přístroje do 5 kg (profil oceli je uveden jen jako příklad možného použití) |  |  |  | 0 |  |  |  |  | 0 |  | 0 |  | 0 | 2 | D | 1 | ROZPOCET | [6 empty] | 0
531 | K | 741910511 | Montáž kovových nosných a doplňkových konstrukcí se zhotovením pro upevnění přístrojů a zařízení celkové hmotnosti do 5 kg | kus | 54 |  | 0 | CS ÚRS 2017 01 |  | základní |  | 0 | 0 | 0 | 0 | 0 | 16 | K | 2 | ROZPOCET | 0 | 0 | 0 | 0 | 0 | 1 | 0 | 16 | 1100957754
| PSC |  | Poznámka k souboru cen: 1. Ceny -0501 a -0502 jsou určeny pro konstrukce montované v celcích. 2. Montáž nosných kovových konstrukcí pro přístroje celkové hmotnosti přes 100 kg lze oceňovat cenou -0501 nebo -0502. | [14 empty] | PSC | 2
532 | K | 210021351 | Montáž ocelových konstrukcí rozvoden vvn nátěry v rozvodnách vvn 100 % odrezivění kartáčováním | m2 | 4.86 |  | 0 | CS ÚRS 2017 01 |  | základní |  | 0 | 0 | 0 | 0 | 0 | 16 | K | 2 | ROZPOCET | 0 | 0 | 0 | 0 | 0 | 1 | 0 | 16 | 978519744
533 | K | 210021354 | Montáž ocelových konstrukcí rozvoden vvn nátěry v rozvodnách vvn nátěr jednosložkový základní | m2 | 4.86 |  | 0 | CS ÚRS 2017 01 |  | základní |  | 0 | 0 | 0 | 0 | 0 | 64 | K | 2 | ROZPOCET | 0 | 0 | 0 | 0 | 0 | 1 | 0 | 64 | -1355567382
534 | K | 210021355 | Montáž ocelových konstrukcí rozvoden vvn nátěry v rozvodnách vvn nátěr jednosložkový vrchní | m2 | 4.86 |  | 0 | CS ÚRS 2017 01 |  | základní |  | 0 | 0 | 0 | 0 | 0 | 64 | K | 2 | ROZPOCET | 0 | 0 | 0 | 0 | 0 | 1 | 0 | 64 | 155305789
535 | M | KON005640 | Profil ocelový UPE 120, jakost S235JR, 12,4 kg/m | M | 13.5 |  | 0 |  |  | základní |  | 0 | 0 | 0 | 0 | 0 | 32 | M | 2 | ROZPOCET | 0 | 0 | 0 | 0 | 0 | 1 | 0 | 16 | -1028983968
536 | M | KON702988 | Barva na železo, rez a lehké kovy, vydatnost 1 litr / 5m2, břidlicová matná, 1kg = 750 ml | LITR | 48.6 |  | 0 |  |  | základní |  | 0 | 0 | 0 | 0 | 0 | 32 | M | 2 | ROZPOCET | 0 | 0 | 0 | 0 | 0 | 1 | 0 | 16 | -259434539
| D | 741-SHR-SR01 | SR1 - Svorka spojovací pro spoje nad zemí a v zemi, pásek i kulatina |  |  |  | 0 |  |  |  |  | 0 |  | 0 |  | 0 | 2 | D | 1 | ROZPOCET | [6 empty] | 0
158 | K | 741420022 | Montáž hromosvodného vedení svorek se 3 a více šrouby | kus | 56 |  | 0 | CS ÚRS 2017 01 |  | základní |  | 0 | 0 | 0 | 0 | 0 | 16 | K | 2 | ROZPOCET | 0 | 0 | 0 | 0 | 0 | 1 | 0 | 16 | -1203530760
| PSC |  | Poznámka k souboru cen: 1. Svodovými dráty se rozumí i jímací vedení na střeše. | [14 empty] | PSC | 2
159 | M | ELT10.341.505 | SR - Svorka křížová 60x60 mm s destičkou, FeZn, Rd 8-10/Fl 30 | KS | 56 |  | 0 |  |  | základní |  | 0 | 0 | 0 | 0 | 0 | 32 | M | 2 | ROZPOCET | 0 | 0 | 0 | 0 | 0 | 1 | 0 | 16 | 1457733423
| D | 741-UZZ-FE30 | Pásek FeZn 30/4 v zemi - V průmyslové zástavbě |  |  |  | 0 |  |  |  |  | 0 |  | 0 |  | 0 | 2 | D | 1 | ROZPOCET | [6 empty] | 0
497 | K | 741410022 | Montáž uzemňovacího vedení s upevněním, propojením a připojením pomocí svorek v zemi s izolací spojů pásku průřezu do 120 mm2 v průmyslové výstavbě | m | 422 |  | 0 | CS ÚRS 2017 01 |  | základní |  | 0 | 0 | 0 | 0 | 0 | 16 | K | 2 | ROZPOCET | 0 | 0 | 0 | 0 | 0 | 1 | 0 | 16 | 882504075
498 | M | ELT10.074.580 | Pásek ocelový FeZn 30/4 | KG | 422 |  | 0 |  |  | základní |  | 0 | 0 | 0 | 0 | 0 | 32 | M | 2 | ROZPOCET | 0 | 0 | 0 | 0 | 0 | 1 | 0 | 16 | -452052447
499 | M | BIPOL BILAK ZN01 | Zinková barva k nátěrům ocelových předmětů a konstrukcí vystavených agresivnímu prostředí | KG | 4.22 |  | 0 |  |  | základní |  | 0 | 0 | 0 | 0 | 0 | 32 | M | 2 | ROZPOCET | 0 | 0 | 0 | 0 | 0 | 1 | 0 | 16 | 140856100
| D | 741-UZZ-FE10 | Drát FeZn D10 v zemi - V průmyslové zástavbě |  |  |  | 0 |  |  |  |  | 0 |  | 0 |  | 0 | 2 | D | 1 | ROZPOCET | [6 empty] | 0
130 | K | 741410042 | Montáž uzemňovacího vedení s upevněním, propojením a připojením pomocí svorek v zemi s izolací spojů drátu nebo lana D do 10 mm v průmyslové výstavbě | m | 44 |  | 0 | CS ÚRS 2017 01 |  | základní |  | 0 | 0 | 0 | 0 | 0 | 16 | K | 2 | ROZPOCET | 0 | 0 | 0 | 0 | 0 | 1 | 0 | 16 | 1803404340
131 | M | ELT10.577.458 | Drát ocelový FeZn průměr 10mm, (0,62kg/1m) | KG | 27.28 |  | 0 |  |  | základní |  | 0 | 0 | 0 | 0 | 0 | 32 | M | 2 | ROZPOCET | 0 | 0 | 0 | 0 | 0 | 1 | 0 | 16 | -1067651221
| D | 741-VML-ML50 | Svítidlo průmyslové liniové LED přisazené |  |  |  | 0 |  |  |  |  | 0 |  | 0 |  | 0 | 2 | D | 1 | ROZPOCET | [6 empty] | 0
513 | K | 741371102 | Montáž svítidel zářivkových se zapojením vodičů průmyslových stropních přisazených 1 zdroj s krytem | kus | 40 |  | 0 | CS ÚRS 2017 01 |  | základní |  | 0 | 0 | 0 | 0 | 0 | 16 | K | 2 | ROZPOCET | 0 | 0 | 0 | 0 | 0 | 1 | 0 | 16 | 313599435
516 | M | VMLMNP 150 10K8 840 | LED průmyslové liniové svítidlo, těleso polyester plněný skelným vláknem, nerezové spony, saténový difuzor, krytí IP 65, Ra > 80, 4 000 K, světelný tok zdroje 10 800 lm, příkon 60 W, 100 000 hod, 1573x101x101mm | KS | 40 |  | 0 |  |  | základní |  | 0 | 0 | 0 | 0 | 0 | 32 | M | 2 | ROZPOCET | 0 | 0 | 0 | 0 | 0 | 1 | 0 | 16 | -725749853
| D | 749-PSM-AA01 | Montážní práce podružného a spojovacího materiálu |  |  |  | 0 |  |  |  |  | 0 |  | 0 |  | 0 | 2 | D | 1 | ROZPOCET | [6 empty] | 0
61 | K | HZS2221 | Hodinové zúčtovací sazby profesí PSV provádění stavebních instalací elektrikář | hod | 50 |  | 0 | CS ÚRS 2016 02 |  | základní |  | 0 | 0 | 0 | 0 | 0 | 512 | K | 2 | ROZPOCET | 0 | 0 | 0 | 0 | 0 | 1 | 0 | 512 | -1985044350
62 | M | PSM7191103-01-22 | Podružný a spojovací materiál, včetně ostatního příslušenství | SET | 1 |  | 0 |  |  | základní |  | 0 | 0 | 0 | 0 | 0 | 32 | M | 2 | ROZPOCET | 0 | 0 | 0 | 0 | 0 | 1 | 0 | 16 | -1635858594
| D | M | Práce a dodávky M |  |  |  | 0 |  |  |  |  | 0 |  | 84.4854 |  | 0 | 3 | D | 0 | ROZPOCET | [6 empty] | 0
| D | 21-M-REP-PP21 | Hlavní rozváděč NN AREÁLU |  |  |  | 0 |  |  |  |  | 0 |  | 0 |  | 0 | 3 | D | 1 | ROZPOCET | [6 empty] | 0
537 | K | 210191515 | Montáž skříní pojistkových tenkocementových v pilíři rozpojovacích bez zapojení vodičů [SR 2.1, 6.1] | kus | 2 |  | 0 | CS ÚRS 2017 01 |  | základní |  | 0 | 0 | 0 | 0 | 0 | 64 | K | 2 | ROZPOCET | 0 | 0 | 0 | 0 | 0 | 1 | 0 | 64 | 1758491368
538 | K | 210191519 | Montáž skříní pojistkových tenkocementových v pilíři ostatní konstrukce do základu pro uchycení skříní nebo pilířů | kus | 2 |  | 0 | CS ÚRS 2017 01 |  | základní |  | 0 | 0 | 0 | 0 | 0 | 64 | K | 2 | ROZPOCET | 0 | 0 | 0 | 0 | 0 | 1 | 0 | 64 | 516259801
539 | K | 210191521 | Montáž skříní pojistkových tenkocementových v pilíři koncového dílu pro skříně bez zapojení vodičů [KD 1, 2] | kus | 2 |  | 0 | CS ÚRS 2017 01 |  | základní |  | 0 | 0 | 0 | 0 | 0 | 64 | K | 2 | ROZPOCET | 0 | 0 | 0 | 0 | 0 | 1 | 0 | 64 | -1913917141
540 | K | 210191541 | Montáž skříní pojistkových tenkocementových v pilíři pilířů pro skříně bez nákladů bez zapojení vodičů [PRIS 2, 6, ERP] | kus | 2 |  | 0 | CS ÚRS 2017 01 |  | základní |  | 0 | 0 | 0 | 0 | 0 | 64 | K | 2 | ROZPOCET | 0 | 0 | 0 | 0 | 0 | 1 | 0 | 64 | 44383341
544 | M | PVLPPS 9030 | Skříň prázdná plastovém pilíři, IP44/IP00, TN-C, 550 x 1500 x 240 (šířka x výška x hloubka) | KS | 2 |  | 0 |  |  | základní |  | 0 | 0 | 0 | 0 | 0 | 32 | M | 2 | ROZPOCET | 0 | 0 | 0 | 0 | 0 | 1 | 0 | 16 | 89406596
542 | M | PVLPRVZRUI88 | Přístrojová vložka se svodiči přepětí třídy B+C, 4x pojistkový odpínač do 160A, 10x pojistkový odpínač do 100A | KS | 1 |  | 0 |  |  | základní |  | 0 | 0 | 0 | 0 | 0 | 32 | M | 2 | ROZPOCET | 0 | 0 | 0 | 0 | 0 | 1 | 0 | 16 | 1358873267
| D | 21-M-SKR-FA31 | Skříň pojistková PPS 9x160A 3 sady pojistek 160A, pilíř |  |  |  | 0 |  |  |  |  | 0 |  | 0 |  | 0 | 3 | D | 1 | ROZPOCET | [6 empty] | 0
382 | K | 210191515 | Montáž skříní pojistkových tenkocementových v pilíři rozpojovacích bez zapojení vodičů [SR 2.1, 6.1] | kus | 10 |  | 0 | CS ÚRS 2017 01 |  | základní |  | 0 | 0 | 0 | 0 | 0 | 64 | K | 2 | ROZPOCET | 0 | 0 | 0 | 0 | 0 | 1 | 0 | 64 | -48625089
383 | K | 210191519 | Montáž skříní pojistkových tenkocementových v pilíři ostatní konstrukce do základu pro uchycení skříní nebo pilířů | kus | 10 |  | 0 | CS ÚRS 2017 01 |  | základní |  | 0 | 0 | 0 | 0 | 0 | 64 | K | 2 | ROZPOCET | 0 | 0 | 0 | 0 | 0 | 1 | 0 | 64 | -647858529
384 | K | 210191521 | Montáž skříní pojistkových tenkocementových v pilíři koncového dílu pro skříně bez zapojení vodičů [KD 1, 2] | kus | 10 |  | 0 | CS ÚRS 2017 01 |  | základní |  | 0 | 0 | 0 | 0 | 0 | 64 | K | 2 | ROZPOCET | 0 | 0 | 0 | 0 | 0 | 1 | 0 | 64 | -828427040
385 | K | 210191541 | Montáž skříní pojistkových tenkocementových v pilíři pilířů pro skříně bez nákladů bez zapojení vodičů [PRIS 2, 6, ERP] | kus | 10 |  | 0 | CS ÚRS 2017 01 |  | základní |  | 0 | 0 | 0 | 0 | 0 | 64 | K | 2 | ROZPOCET | 0 | 0 | 0 | 0 | 0 | 1 | 0 | 64 | 949413009
386 | M | PVLPPS 9160 | Skříň pojistková, rozpojovací, v plastovém pilíři, 3 sady pojistek 160A, IP44/IP00, TN-C, 550 x 1500 x 240 (šířka x výška x hloubka) | KS | 10 |  | 0 |  |  | základní |  | 0 | 0 | 0 | 0 | 0 | 32 | M | 2 | ROZPOCET | 0 | 0 | 0 | 0 | 0 | 1 | 0 | 16 | -2141451831
476 | M | PVLPODO400 | Pojistka velikosti 2 do 250A | KS | 90 |  | 0 |  |  | základní |  | 0 | 0 | 0 | 0 | 0 | 32 | M | 2 | ROZPOCET | 0 | 0 | 0 | 0 | 0 | 1 | 0 | 16 | 1531148617
| D | 21-M-SKR-XC40 | Skříň zásuvková v plastovém pilíři |  |  |  | 0 |  |  |  |  | 0 |  | 0 |  | 0 | 3 | D | 1 | ROZPOCET | [6 empty] | 0
479 | K | 210191515 | Montáž skříní pojistkových tenkocementových v pilíři rozpojovacích bez zapojení vodičů [SR 2.1, 6.1] | kus | 7 |  | 0 | CS ÚRS 2017 01 |  | základní |  | 0 | 0 | 0 | 0 | 0 | 64 | K | 2 | ROZPOCET | 0 | 0 | 0 | 0 | 0 | 1 | 0 | 64 | 133137590
480 | K | 210191519 | Montáž skříní pojistkových tenkocementových v pilíři ostatní konstrukce do základu pro uchycení skříní nebo pilířů | kus | 7 |  | 0 | CS ÚRS 2017 01 |  | základní |  | 0 | 0 | 0 | 0 | 0 | 64 | K | 2 | ROZPOCET | 0 | 0 | 0 | 0 | 0 | 1 | 0 | 64 | -1227278292
481 | K | 210191521 | Montáž skříní pojistkových tenkocementových v pilíři koncového dílu pro skříně bez zapojení vodičů [KD 1, 2] | kus | 7 |  | 0 | CS ÚRS 2017 01 |  | základní |  | 0 | 0 | 0 | 0 | 0 | 64 | K | 2 | ROZPOCET | 0 | 0 | 0 | 0 | 0 | 1 | 0 | 64 | -1879191056
482 | K | 210191541 | Montáž skříní pojistkových tenkocementových v pilíři pilířů pro skříně bez nákladů bez zapojení vodičů [PRIS 2, 6, ERP] | kus | 7 |  | 0 | CS ÚRS 2017 01 |  | základní |  | 0 | 0 | 0 | 0 | 0 | 64 | K | 2 | ROZPOCET | 0 | 0 | 0 | 0 | 0 | 1 | 0 | 64 | -141300986
483 | M | PVLPPX 4000 | Skříň prázdná, v plastovém pilíři, IP44/IP00, TN-C, 390 x 1500 x 240 (šířka x výška x hloubka) | KS | 7 |  | 0 |  |  | základní |  | 0 | 0 | 0 | 0 | 0 | 32 | M | 2 | ROZPOCET | 0 | 0 | 0 | 0 | 0 | 1 | 0 | 16 | 852022476
484 | M | PVLMSXC400 | Přístrojová vložka - Zásuvkový blok 2x230V, 2x32A/400V/5p, zásuvky 230V na chránič, jističe 400V v charakteristice C, jističe 230V v charakteristice B + 2x jistič/chránič 10A/1N/B/30mA volný vývod pro osvětlení, IP44 | KS | 7 |  | 0 |  |  | základní |  | 0 | 0 | 0 | 0 | 0 | 32 | M | 2 | ROZPOCET | 0 | 0 | 0 | 0 | 0 | 1 | 0 | 16 | 1604254712
| D | 46-M-TRZ-AA04 | Trubka plastová, ohebná, pancéřová D40 ve výkopu |  |  |  | 0 |  |  |  |  | 0 |  | 0 |  | 0 | 3 | D | 1 | ROZPOCET | [6 empty] | 0
500 | K | 460520172 | Montáž trubek ochranných uložených volně do rýhy plastových ohebných, vnitřního průměru přes 32 do 50 mm | m | 473 |  | 0 | CS ÚRS 2017 01 |  | základní |  | 0 | 0 | 0 | 0 | 0 | 64 | K | 2 | ROZPOCET | 0 | 0 | 0 | 0 | 0 | 1 | 0 | 64 | 1217371748
501 | M | ELT10.074.642 | Trubka ohebná pancéřová plastová, Ø40/32 mm, rudá | M | 473 |  | 0 |  |  | základní |  | 0 | 0 | 0 | 0 | 0 | 32 | M | 2 | ROZPOCET | 0 | 0 | 0 | 0 | 0 | 1 | 0 | 16 | 2125312370
| D | 46-M-TRZ-AA20 | Trubka plastová, ohebná, pancéřová D110 ve výkopu |  |  |  | 0 |  |  |  |  | 0 |  | 0 |  | 0 | 3 | D | 1 | ROZPOCET | [6 empty] | 0
477 | K | 460520164 | Montáž trubek ochranných uložených volně do rýhy plastových tuhých,vnitřního průměru přes 90 do 110 mm | m | 636 |  | 0 | CS ÚRS 2017 01 |  | základní |  | 0 | 0 | 0 | 0 | 0 | 64 | K | 2 | ROZPOCET | 0 | 0 | 0 | 0 | 0 | 1 | 0 | 64 | -1278491386
478 | M | ELT10.074.636 | Trubka ohebná pancéřová plastová, Ø110 mm, rudá | M | 636 |  | 0 |  |  | základní |  | 0 | 0 | 0 | 0 | 0 | 32 | M | 2 | ROZPOCET | 0 | 0 | 0 | 0 | 0 | 1 | 0 | 16 | 656253019
| D | 46-M-VYK-AB25 | Výkop š. 50cm, hl. 120cm, zemina tř.4, písk. lože tl. 30cm, fólie š. 33cm |  |  |  | 0 |  |  |  |  | 0 |  | 84.4854 |  | 0 | 3 | D | 1 | ROZPOCET | [6 empty] | 0
321 | K | 460150194 | Hloubení zapažených i nezapažených kabelových rýh ručně včetně urovnání dna s přemístěním výkopku do vzdálenosti 3 m od okraje jámy nebo naložením na dopravní prostředek šířky 35 cm, hloubky 120 cm, v hornině třídy 4 | m | 416 |  | 0 | CS ÚRS 2017 01 |  | základní |  | 0 | 0 | 0 | 0 | 0 | 64 | K | 2 | ROZPOCET | 0 | 0 | 0 | 0 | 0 | 1 | 0 | 64 | -435289376
| PSC |  | Poznámka k souboru cen: 1. Ceny hloubení rýh v hornině třídy 6 a 7 se oceňují cenami souboru cen 460 20- . Hloubení nezapažených kabelových rýh strojně. | [14 empty] | PSC | 2
322 | K | 460560304 | Zásyp kabelových rýh ručně včetně zhutnění a uložení výkopku do vrstev a urovnání povrchu šířky 50 cm hloubky 120 cm, v hornině třídy 4 | m | 416 |  | 0 | CS ÚRS 2017 01 |  | základní |  | 0 | 0 | 0 | 0 | 0 | 64 | K | 2 | ROZPOCET | 0 | 0 | 0 | 0 | 0 | 1 | 0 | 64 | 741244946
323 | K | 460421101 | Kabelové lože včetně podsypu, zhutnění a urovnání povrchu z písku nebo štěrkopísku tloušťky 10 cm nad kabel bez zakrytí, šířky do 65 cm | m | 416 |  | 0 | CS ÚRS 2017 01 |  | základní |  | 0 | 0.203 | 84.448 | 0 | 0 | 64 | K | 2 | ROZPOCET | 0 | 0 | 0 | 0 | 0 | 1 | 0 | 64 | -1104644448
| PSC |  | Poznámka k souboru cen: 1. V cenách -1021 až -1072, -1121 až -1172 a -1221 až -1272 nejsou započteny náklady na dodávku betonových a plastových desek. Tato dodávka se oceňuje ve specifikaci. | [14 empty] | PSC | 2
324 | K | 460490013 | Krytí kabelů, spojek, koncovek a odbočnic kabelů výstražnou fólií z PVC včetně vyrovnání povrchu rýhy, rozvinutí a uložení fólie do rýhy, fólie šířky do 34cm | m | 416 |  | 0 | CS ÚRS 2017 01 |  | základní |  | 0 | 9e-05 | 0.03744 | 0 | 0 | 64 | K | 2 | ROZPOCET | 0 | 0 | 0 | 0 | 0 | 1 | 0 | 64 | -1921028790
325 | K | 460620013 | Úprava terénu provizorní úprava terénu včetně odkopání drobných nerovností a zásypu prohlubní se zhutněním, v hornině třídy 3 | m2 | 208 |  | 0 | CS ÚRS 2017 01 |  | základní |  | 0 | 0 | 0 | 0 | 0 | 64 | K | 2 | ROZPOCET | 0 | 0 | 0 | 0 | 0 | 1 | 0 | 64 | 617833179
| PSC |  | Poznámka k souboru cen: 1. V cenách -0002 až -0003 nejsou zahrnuty dodávku drnů. Tato se oceňuje ve specifikaci. 2. V cenách -0022 až -0028 nejsou zahrnuty náklady na dodávku obrubníků. Tato dodávka se oceňuje ve specifikaci. | [14 empty] | PSC | 2
326 | M | PKLPIS-FRA-0-4 | Písek kopaný, frakce 0-4, sypná hmotnost cca1650 kg na 1m3 | t | 103.168 |  | 0 |  |  | základní |  | 0 | 0 | 0 | 0 | 0 | 32 | M | 2 | ROZPOCET | 0 | 0 | 0 | 0 | 0 | 1 | 0 | 16 | -596543845
327 | M | ELT10.042.732 | Fólie výstražná, nad kabely, rudá, blesk, šíře 33cm | M | 416 |  | 0 |  |  | základní |  | 0 | 0 | 0 | 0 | 0 | 32 | M | 2 | ROZPOCET | 0 | 0 | 0 | 0 | 0 | 1 | 0 | 16 | 303128070
| D | HZS | Hodinové zúčtovací sazby |  |  |  | 0 |  |  |  |  | 0 |  | 0 |  | 0 | 4 | D | 0 | ROZPOCET | [6 empty] | 0
| D | HZS-KOS-AA01 | Koordinace profesí, příprava stavby |  |  |  | 0 |  |  |  |  | 0 |  | 0 |  | 0 | 4 | D | 1 | ROZPOCET | [6 empty] | 0
374 | K | HZS3232 | Hodinové zúčtovací sazby montáží technologických zařízení na stavebních objektech montér měřících zařízení odborný | hod | 20 |  | 0 | CS ÚRS 2017 01 |  | základní |  | 0 | 0 | 0 | 0 | 0 | 512 | K | 2 | ROZPOCET | 0 | 0 | 0 | 0 | 0 | 1 | 0 | 512 | 992893269
| D | HZS-REV-AA01 | Vyhotovení výchozí revize |  |  |  | 0 |  |  |  |  | 0 |  | 0 |  | 0 | 4 | D | 1 | ROZPOCET | [6 empty] | 0
63 | K | HZS4211 | Hodinové zúčtovací sazby ostatních profesí revizní a kontrolní činnost revizní technik | hod | 40 |  | 0 | CS ÚRS 2016 02 |  | základní |  | 0 | 0 | 0 | 0 | 0 | 512 | K | 2 | ROZPOCET | 0 | 0 | 0 | 0 | 0 | 1 | 0 | 512 | 1876036312
| D | HZS-SKU-AA01 | Vyhotovení dokumentace skutečného stavu |  |  |  | 0 |  |  |  |  | 0 |  | 0 |  | 0 | 4 | D | 1 | ROZPOCET | [6 empty] | 0
64 | K | HZS2222 | Hodinové zúčtovací sazby profesí PSV provádění stavebních instalací elektrikář odborný | hod | 30 |  | 0 | CS ÚRS 2016 02 |  | základní |  | 0 | 0 | 0 | 0 | 0 | 512 | K | 2 | ROZPOCET | 0 | 0 | 0 | 0 | 0 | 1 | 0 | 512 | -1530975414

## SO 003c - Venk. kab. VO
{538615b1-fd1a-464d-ae99-078c0c004586}
2
| KRYCÍ LIST SOUPISU PRACÍ | [7 empty] | v --- níže se nacházejí doplnkové a pomocné údaje k sestavám --- v | [8 empty] | False
Stavba:
#REF!
Objekt:
23-VO-AR - Venkovní kabelové rozvody VO v areálu
| KSO: |  |  |  |  | CC-CZ:
| Místo: |  |  |  |  | Datum: | #REF!
| Zadavatel: |  |  |  |  | IČ: | #REF!
|  | #REF! |  |  |  | DIČ: | #REF!
| Uchazeč: |  |  |  |  | IČ: | #REF!
|  | #REF! |  |  |  | DIČ: | #REF!
| Projektant: |  |  |  |  | IČ: | #REF!
|  | #REF! |  |  |  | DIČ: | #REF!
| Zpracovatel: |  |  |  |  | IČ: | #REF!
|  | #REF! |  |  |  | DIČ: | #REF!
Poznámka:
| Cena bez DPH | [5 empty] | 0
|  |  | Základ daně |  |  | Sazba daně | Výše daně
| DPH | základní | 0 |  |  | 21% | 0
|  | snížená | 0 |  |  | 15% | 0
|  | zákl. přenesená | 0 |  |  | 21% | 0
|  | sníž. přenesená | 0 |  |  | 15% | 0
|  | nulová | 0 |  |  | 0% | 0
| Cena s DPH |  |  | v | CZK |  | 0
| Projektant |  |  | Zpracovatel
| Datum a podpis: |  | Razítko | Datum a podpis: |  |  | Razítko
| Objednavatel |  |  | Uchazeč
| Datum a podpis: |  | Razítko | Datum a podpis: |  |  | Razítko
REKAPITULACE ČLENĚNÍ SOUPISU PRACÍ
Stavba:
#REF!
Objekt:
23-VO-AR - Venkovní kabelové rozvody VO v areálu
Místo: | [5 empty] | Datum: | #REF!
Zadavatel: |  |  | #REF! |  |  | Projektant: | #REF!
Uchazeč: |  |  | #REF! |  |  | Zpracovatel: | #REF!
Kód dílu - Popis | [6 empty] | Cena celkem [CZK]
Náklady ze soupisu prací | [6 empty] | 0 | [11 empty] | -1
| PSV - Práce a dodávky PSV | [5 empty] | 0
| 741-CYK-PB05 - Kabel CYKY-J 3x1,5 (3C) - pevně | [5 empty] | 0
| 741-CYK-VC30 - Kabel CYKY-J 4x10 (4B) - volně | [5 empty] | 0
| 741-CYK-VC35 - Kabel CYKY-J 4x16 (4B) - volně | [5 empty] | 0
| 741-UKC-A002 - Ukončení vodiče Cu, Al do 2,5mm2 | [5 empty] | 0
| 741-CYK-UK10 - Ukončení kabelu CYKY-J 4x10 smršťovací záklopkou | [5 empty] | 0
| 741-CYK-UK15 - Ukončení kabelu CYKY-J 4x16 smršťovací záklopkou | [5 empty] | 0
| 741-KRA-HN14 - Krabice na povrch do 5x2,5mm2, IP66, venkovní, UV odolná | [5 empty] | 0
| 741-TRP-AA05 - Trubka tuhá PVC 25 pevně - střední mechanická odolnost (750 N/5 cm) | [5 empty] | 0
| 741-DPZ-AC23 - Žlab drátěný ŽÁROVĚ ZINKOVANÝ 60x60, kotvení na stěnu, rozteč kotvení 1,0 m | [5 empty] | 0
| 741-KOF-AA10 - Ocelová konstrukce pro přístroje do 5 kg (profil oceli je uveden jen jako příklad možného použití) | [5 empty] | 0
| 741-SHR-SR01 - SR1 - Svorka spojovací pro spoje nad zemí a v zemi, pásek i kulatina | [5 empty] | 0
| 741-UZZ-FE10 - Drát FeZn D10 v zemi - V průmyslové zástavbě | [5 empty] | 0
| 749-PSM-AA01 - Montážní práce podružného a spojovacího materiálu | [5 empty] | 0
| M - Práce a dodávky M | [5 empty] | 0
| 21-M-RVO-VA10 - Rozváděč venkovního osvětlení v pilíři | [5 empty] | 0
| 21-M-SKR-FK11 - Skříň pojistková PPS 3x160A 1 sada pojistek 160A, pilíř | [5 empty] | 0
| 21-M-STO-AV40 - Sloupy VO výšky 8m se svítidly + výložníky na stěnu | [5 empty] | 0
| 46-M-VYK-OS08 - Jáma pro osvělovací stožár v= 8m, rozměr kotevního bloku 800x800x1700 mm | [5 empty] | 0
| 46-M-TRZ-AA04 - Trubka plastová, ohebná, pancéřová D40 ve výkopu | [5 empty] | 0
| 46-M-TRZ-AA10 - Trubka plastová, ohebná, pancéřová D75 ve výkopu | [5 empty] | 0
| HZS - Hodinové zúčtovací sazby | [5 empty] | 0
| HZS-KOS-AA01 - Koordinace profesí, příprava stavby | [5 empty] | 0
| HZS-REV-AA01 - Vyhotovení výchozí revize | [5 empty] | 0
| HZS-SKU-AA01 - Vyhotovení dokumentace skutečného stavu | [5 empty] | 0
SOUPIS PRACÍ
Stavba:
#REF!
Objekt:
23-VO-AR - Venkovní kabelové rozvody VO v areálu
Místo: | [5 empty] | Datum: | #REF!
Zadavatel: |  |  | #REF! |  |  | Projektant: | #REF!
Uchazeč: |  |  | #REF! |  |  | Zpracovatel: | #REF!
PČ | Typ | Kód | Popis | MJ | Množství | J.cena [CZK] | Cena celkem [CZK] | Cenová soustava |  | DPH | J. Nh [h] | Nh celkem [h] | J. hmotnost [t] | Hmotnost celkem [t] | J. suť [t] | Suť Celkem [t]
Náklady soupisu celkem | [6 empty] | 0 |  |  |  |  | 0 |  | 19.6844 |  | 0 |  | D | -1 | [7 empty] | 0
| D | PSV | Práce a dodávky PSV |  |  |  | 0 |  |  |  |  | 0 |  | 0 |  | 0 | 2 | D | 0 | ROZPOCET | [6 empty] | 0
| D | 741-CYK-PB05 | Kabel CYKY-J 3x1,5 (3C) - pevně |  |  |  | 0 |  |  |  |  | 0 |  | 0 |  | 0 | 2 | D | 1 | ROZPOCET | [6 empty] | 0
519 | K | 741122611 | Montáž kabelů měděných bez ukončení uložených pevně plných kulatých nebo bezhalogenových (CYKY) počtu a průřezu žil 3x1,5 až 6 mm2 | m | 290 |  | 0 | CS ÚRS 2017 01 |  | základní |  | 0 | 0 | 0 | 0 | 0 | 16 | K | 2 | ROZPOCET | 0 | 0 | 0 | 0 | 0 | 1 | 0 | 16 | -815537725
520 | M | ELT10.051.448 | Kabel CYKY-J 3x1,5 (3C) | M | 290 |  | 0 |  |  | základní |  | 0 | 0 | 0 | 0 | 0 | 32 | M | 2 | ROZPOCET | 0 | 0 | 0 | 0 | 0 | 1 | 0 | 16 | -277272039
| D | 741-CYK-VC30 | Kabel CYKY-J 4x10 (4B) - volně |  |  |  | 0 |  |  |  |  | 0 |  | 0 |  | 0 | 2 | D | 1 | ROZPOCET | [6 empty] | 0
537 | K | 741122222 | Montáž kabelů měděných bez ukončení uložených volně nebo v liště plných kulatých (CYKY) počtu a průřezu žil 4x10 mm2 | m | 110 |  | 0 | CS ÚRS 2017 01 |  | základní |  | 0 | 0 | 0 | 0 | 0 | 16 | K | 2 | ROZPOCET | 0 | 0 | 0 | 0 | 0 | 1 | 0 | 16 | -1125230186
541 | K | 741128021 | Ostatní práce při montáži vodičů a kabelů Příplatek k cenám montáže vodičů a kabelů za zatahování vodičů a kabelů do tvárnicových tras s komorami nebo do kolektorů, hmotnosti do 0,75 kg | m | 110 |  | 0 | CS ÚRS 2017 01 |  | základní |  | 0 | 0 | 0 | 0 | 0 | 16 | K | 2 | ROZPOCET | 0 | 0 | 0 | 0 | 0 | 1 | 0 | 16 | 1329546275
| PSC |  | Poznámka k souboru cen: 1. Ceny jsou určeny pro montáž vodičů a kabelů měděných i hliníkových. | [14 empty] | PSC | 2
538 | M | ELT10.048.218 | Kabel CYKY-J 4x10 (4B) | M | 110 |  | 0 |  |  | základní |  | 0 | 0 | 0 | 0 | 0 | 32 | M | 2 | ROZPOCET | 0 | 0 | 0 | 0 | 0 | 1 | 0 | 16 | -770734360
| D | 741-CYK-VC35 | Kabel CYKY-J 4x16 (4B) - volně |  |  |  | 0 |  |  |  |  | 0 |  | 0 |  | 0 | 2 | D | 1 | ROZPOCET | [6 empty] | 0
539 | K | 741122223 | Montáž kabelů měděných bez ukončení uložených volně nebo v liště plných kulatých (CYKY) počtu a průřezu žil 4x16 až 25 mm2 | m | 525 |  | 0 | CS ÚRS 2017 01 |  | základní |  | 0 | 0 | 0 | 0 | 0 | 16 | K | 2 | ROZPOCET | 0 | 0 | 0 | 0 | 0 | 1 | 0 | 16 | -1255924163
542 | K | 741128021 | Ostatní práce při montáži vodičů a kabelů Příplatek k cenám montáže vodičů a kabelů za zatahování vodičů a kabelů do tvárnicových tras s komorami nebo do kolektorů, hmotnosti do 0,75 kg | m | 525 |  | 0 | CS ÚRS 2017 01 |  | základní |  | 0 | 0 | 0 | 0 | 0 | 16 | K | 2 | ROZPOCET | 0 | 0 | 0 | 0 | 0 | 1 | 0 | 16 | -396099013
| PSC |  | Poznámka k souboru cen: 1. Ceny jsou určeny pro montáž vodičů a kabelů měděných i hliníkových. | [14 empty] | PSC | 2
540 | M | ELT10.048.484 | Kabel CYKY-J 4x16 (4B) | M | 525 |  | 0 |  |  | základní |  | 0 | 0 | 0 | 0 | 0 | 32 | M | 2 | ROZPOCET | 0 | 0 | 0 | 0 | 0 | 1 | 0 | 16 | 159798323
| D | 741-UKC-A002 | Ukončení vodiče Cu, Al do 2,5mm2 |  |  |  | 0 |  |  |  |  | 0 |  | 0 |  | 0 | 2 | D | 1 | ROZPOCET | [6 empty] | 0
525 | K | 741130001 | Ukončení vodičů izolovaných s označením a zapojením v rozváděči nebo na přístroji, průřezu žíly do 2,5 mm2 | kus | 34 |  | 0 | CS ÚRS 2017 01 |  | základní |  | 0 | 0 | 0 | 0 | 0 | 16 | K | 2 | ROZPOCET | 0 | 0 | 0 | 0 | 0 | 1 | 0 | 16 | 1069076498
| D | 741-CYK-UK10 | Ukončení kabelu CYKY-J 4x10 smršťovací záklopkou |  |  |  | 0 |  |  |  |  | 0 |  | 0 |  | 0 | 2 | D | 1 | ROZPOCET | [6 empty] | 0
543 | K | 741132132 | Ukončení kabelů smršťovací záklopkou nebo páskou se zapojením bez letování, počtu a průřezu žil 4x10 mm2 | kus | 16 |  | 0 | CS ÚRS 2017 01 |  | základní |  | 0 | 0 | 0 | 0 | 0 | 16 | K | 2 | ROZPOCET | 0 | 0 | 0 | 0 | 0 | 1 | 0 | 16 | 1918164545
544 | M | ELT10.050.615 | Teplem smrštitelná koncovka rozdělovací pro 4 - žilový kabel s průměry žil 4-25mm | KS | 16 |  | 0 |  |  | základní |  | 0 | 0 | 0 | 0 | 0 | 32 | M | 2 | ROZPOCET | 0 | 0 | 0 | 0 | 0 | 1 | 0 | 16 | -2098680568
| D | 741-CYK-UK15 | Ukončení kabelu CYKY-J 4x16 smršťovací záklopkou |  |  |  | 0 |  |  |  |  | 0 |  | 0 |  | 0 | 2 | D | 1 | ROZPOCET | [6 empty] | 0
545 | K | 741132133 | Ukončení kabelů smršťovací záklopkou nebo páskou se zapojením bez letování, počtu a průřezu žil 4x16 mm2 | kus | 22 |  | 0 | CS ÚRS 2017 01 |  | základní |  | 0 | 0 | 0 | 0 | 0 | 16 | K | 2 | ROZPOCET | 0 | 0 | 0 | 0 | 0 | 1 | 0 | 16 | 337255039
546 | M | ELT10.050.615 | Teplem smrštitelná koncovka rozdělovací pro 4 - žilový kabel s průměry žil 4-25mm | KS | 22 |  | 0 |  |  | základní |  | 0 | 0 | 0 | 0 | 0 | 32 | M | 2 | ROZPOCET | 0 | 0 | 0 | 0 | 0 | 1 | 0 | 16 | -715412325
| D | 741-KRA-HN14 | Krabice na povrch do 5x2,5mm2, IP66, venkovní, UV odolná |  |  |  | 0 |  |  |  |  | 0 |  | 0 |  | 0 | 2 | D | 1 | ROZPOCET | [6 empty] | 0
510 | K | 741112112 | Montáž krabic elektroinstalačních bez napojení na trubky a lišty, demontáže a montáže víčka a přístroje rozvodek se zapojením vodičů na svorkovnici nástěnných plastových čtyřhranných pro vodiče D 6 mm2 | kus | 7 |  | 0 | CS ÚRS 2017 01 |  | základní |  | 0 | 0 | 0 | 0 | 0 | 16 | K | 2 | ROZPOCET | 0 | 0 | 0 | 0 | 0 | 1 | 0 | 16 | 1501477683
511 | M | SHPKF0402G | Krabice na povrch, plastová, venkovní, UV odolná, s předlisy pro kabelové vývodky, 104x104x70mm, IP66, 5-pólová svorkovnice 1,5 - 2,5 mm2 | KS | 7 |  | 0 |  |  | základní |  | 0 | 0 | 0 | 0 | 0 | 32 | M | 2 | ROZPOCET | 0 | 0 | 0 | 0 | 0 | 1 | 0 | 16 | 1611916552
512 | M | SHPAKM20 | Kabelová vývodka plastová, IP66, pro předlisy M20, těsnící rozsah Ø 6,5-13,5 mm, závit ISO M 20 x 1,5 | KS | 28 |  | 0 |  |  | základní |  | 0 | 0 | 0 | 0 | 0 | 32 | M | 2 | ROZPOCET | 0 | 0 | 0 | 0 | 0 | 1 | 0 | 16 | 926466478
| D | 741-TRP-AA05 | Trubka tuhá PVC 25 pevně - střední mechanická odolnost (750 N/5 cm) |  |  |  | 0 |  |  |  |  | 0 |  | 0 |  | 0 | 2 | D | 1 | ROZPOCET | [6 empty] | 0
521 | K | 741110002 | Montáž trubek elektroinstalačních s nasunutím nebo našroubováním do krabic plastových tuhých, uložených pevně, vnější D přes 23 do 35 mm | m | 280 |  | 0 | CS ÚRS 2017 01 |  | základní |  | 0 | 0 | 0 | 0 | 0 | 16 | K | 2 | ROZPOCET | 0 | 0 | 0 | 0 | 0 | 1 | 0 | 16 | 266768839
522 | M | ELT10.075.250 | Trubka, pro instalaci na povrch, střední mechanická odolnost (750 N/5 cm), 25/21,4 mm, tř. hořl. hmot A1-F, PVC, tmavě šedá | M | 280 |  | 0 |  |  | základní |  | 0 | 0 | 0 | 0 | 0 | 32 | M | 2 | ROZPOCET | 0 | 0 | 0 | 0 | 0 | 1 | 0 | 16 | 895182293
523 | M | ELT10.075.255 | Příchytka pro trubky tuhé 25, tř. hořl. hmot A1-F, PVC, tmavě šedá | KS | 280 |  | 0 |  |  | základní |  | 0 | 0 | 0 | 0 | 0 | 32 | M | 2 | ROZPOCET | 0 | 0 | 0 | 0 | 0 | 1 | 0 | 16 | -552307643
524 | M | ELT10.152.126 | Hmoždinka natloukací s vrutohřebíkem k uchycení do zdiva z plných cihel a betonu, průměr 6 mm, délka 35 mm materiál hmoždinky PA | KS | 280 |  | 0 |  |  | základní |  | 0 | 0 | 0 | 0 | 0 | 32 | M | 2 | ROZPOCET | 0 | 0 | 0 | 0 | 0 | 1 | 0 | 16 | -1698672256
| D | 741-DPZ-AC23 | Žlab drátěný ŽÁROVĚ ZINKOVANÝ 60x60, kotvení na stěnu, rozteč kotvení 1,0 m |  |  |  | 0 |  |  |  |  | 0 |  | 0 |  | 0 | 2 | D | 1 | ROZPOCET | [6 empty] | 0
526 | K | 741910412 | Montáž žlabů bez stojiny a výložníků kovových s podpěrkami a příslušenstvím bez víka, šířky do 100 mm | m | 40 |  | 0 | CS ÚRS 2017 01 |  | základní |  | 0 | 0 | 0 | 0 | 0 | 16 | K | 2 | ROZPOCET | 0 | 0 | 0 | 0 | 0 | 1 | 0 | 16 | 418095026
527 | M | SHPDZ60X60BF | Žlab kabelový, ocelový, drátěný, s integrovanou spojkou, 60x60 (ŠxV), povrchová úprava ŽÁROVĚ ZINKOVÁNO | M | 40 |  | 0 |  |  | základní |  | 0 | 0 | 0 | 0 | 0 | 32 | M | 2 | ROZPOCET | 0 | 0 | 0 | 0 | 0 | 1 | 0 | 16 | -173591445
528 | M | ELT10.663.921 | Spojka drátěného žlabu, ocelová, žárově zinkována, sada spojky se skládá z těla spojky, vratového šroubu a límcové matice | KS | 28 |  | 0 |  |  | základní |  | 0 | 0 | 0 | 0 | 0 | 32 | M | 2 | ROZPOCET | 0 | 0 | 0 | 0 | 0 | 1 | 0 | 16 | 1124983703
529 | M | ELT10.549.332 | Kotva průvlaková, ocelová, požárně odolná, zinkování SENDZIMIR, 52x6mm (Délka x Průměr), závit M6x12, pro vrták průměr 6mm | KS | 80 |  | 0 |  |  | základní |  | 0 | 0 | 0 | 0 | 0 | 32 | M | 2 | ROZPOCET | 0 | 0 | 0 | 0 | 0 | 1 | 0 | 16 | -2039255433
530 | M | ELT10.663.924 | Závěs drátěného žlabu, rozměr 106x26x19 mm (Délka a Šířka x Výška), žárově zinkováno | KS | 40 |  | 0 |  |  | základní |  | 0 | 0 | 0 | 0 | 0 | 32 | M | 2 | ROZPOCET | 0 | 0 | 0 | 0 | 0 | 1 | 0 | 16 | 1095885012
| D | 741-KOF-AA10 | Ocelová konstrukce pro přístroje do 5 kg (profil oceli je uveden jen jako příklad možného použití) |  |  |  | 0 |  |  |  |  | 0 |  | 0 |  | 0 | 2 | D | 1 | ROZPOCET | [6 empty] | 0
531 | K | 741910511 | Montáž kovových nosných a doplňkových konstrukcí se zhotovením pro upevnění přístrojů a zařízení celkové hmotnosti do 5 kg | kus | 8 |  | 0 | CS ÚRS 2017 01 |  | základní |  | 0 | 0 | 0 | 0 | 0 | 16 | K | 2 | ROZPOCET | 0 | 0 | 0 | 0 | 0 | 1 | 0 | 16 | 1100957754
| PSC |  | Poznámka k souboru cen: 1. Ceny -0501 a -0502 jsou určeny pro konstrukce montované v celcích. 2. Montáž nosných kovových konstrukcí pro přístroje celkové hmotnosti přes 100 kg lze oceňovat cenou -0501 nebo -0502. | [14 empty] | PSC | 2
532 | K | 210021351 | Montáž ocelových konstrukcí rozvoden vvn nátěry v rozvodnách vvn 100 % odrezivění kartáčováním | m2 | 0.72 |  | 0 | CS ÚRS 2017 01 |  | základní |  | 0 | 0 | 0 | 0 | 0 | 16 | K | 2 | ROZPOCET | 0 | 0 | 0 | 0 | 0 | 1 | 0 | 16 | 978519744
533 | K | 210021354 | Montáž ocelových konstrukcí rozvoden vvn nátěry v rozvodnách vvn nátěr jednosložkový základní | m2 | 0.72 |  | 0 | CS ÚRS 2017 01 |  | základní |  | 0 | 0 | 0 | 0 | 0 | 64 | K | 2 | ROZPOCET | 0 | 0 | 0 | 0 | 0 | 1 | 0 | 64 | -1355567382
534 | K | 210021355 | Montáž ocelových konstrukcí rozvoden vvn nátěry v rozvodnách vvn nátěr jednosložkový vrchní | m2 | 0.72 |  | 0 | CS ÚRS 2017 01 |  | základní |  | 0 | 0 | 0 | 0 | 0 | 64 | K | 2 | ROZPOCET | 0 | 0 | 0 | 0 | 0 | 1 | 0 | 64 | 155305789
535 | M | KON005640 | Profil ocelový UPE 120, jakost S235JR, 12,4 kg/m | M | 2 |  | 0 |  |  | základní |  | 0 | 0 | 0 | 0 | 0 | 32 | M | 2 | ROZPOCET | 0 | 0 | 0 | 0 | 0 | 1 | 0 | 16 | -1028983968
536 | M | KON702988 | Barva na železo, rez a lehké kovy, vydatnost 1 litr / 5m2, břidlicová matná, 1kg = 750 ml | LITR | 7.2 |  | 0 |  |  | základní |  | 0 | 0 | 0 | 0 | 0 | 32 | M | 2 | ROZPOCET | 0 | 0 | 0 | 0 | 0 | 1 | 0 | 16 | -259434539
| D | 741-SHR-SR01 | SR1 - Svorka spojovací pro spoje nad zemí a v zemi, pásek i kulatina |  |  |  | 0 |  |  |  |  | 0 |  | 0 |  | 0 | 2 | D | 1 | ROZPOCET | [6 empty] | 0
158 | K | 741420022 | Montáž hromosvodného vedení svorek se 3 a více šrouby | kus | 28 |  | 0 | CS ÚRS 2017 01 |  | základní |  | 0 | 0 | 0 | 0 | 0 | 16 | K | 2 | ROZPOCET | 0 | 0 | 0 | 0 | 0 | 1 | 0 | 16 | -1203530760
| PSC |  | Poznámka k souboru cen: 1. Svodovými dráty se rozumí i jímací vedení na střeše. | [14 empty] | PSC | 2
159 | M | ELT10.341.505 | SR - Svorka křížová 60x60 mm s destičkou, FeZn, Rd 8-10/Fl 30 | KS | 28 |  | 0 |  |  | základní |  | 0 | 0 | 0 | 0 | 0 | 32 | M | 2 | ROZPOCET | 0 | 0 | 0 | 0 | 0 | 1 | 0 | 16 | 1457733423
| D | 741-UZZ-FE10 | Drát FeZn D10 v zemi - V průmyslové zástavbě |  |  |  | 0 |  |  |  |  | 0 |  | 0 |  | 0 | 2 | D | 1 | ROZPOCET | [6 empty] | 0
130 | K | 741410042 | Montáž uzemňovacího vedení s upevněním, propojením a připojením pomocí svorek v zemi s izolací spojů drátu nebo lana D do 10 mm v průmyslové výstavbě | m | 116 |  | 0 | CS ÚRS 2017 01 |  | základní |  | 0 | 0 | 0 | 0 | 0 | 16 | K | 2 | ROZPOCET | 0 | 0 | 0 | 0 | 0 | 1 | 0 | 16 | 1803404340
131 | M | ELT10.577.458 | Drát ocelový FeZn průměr 10mm, (0,62kg/1m) | KG | 71.92 |  | 0 |  |  | základní |  | 0 | 0 | 0 | 0 | 0 | 32 | M | 2 | ROZPOCET | 0 | 0 | 0 | 0 | 0 | 1 | 0 | 16 | -1067651221
| D | 749-PSM-AA01 | Montážní práce podružného a spojovacího materiálu |  |  |  | 0 |  |  |  |  | 0 |  | 0 |  | 0 | 2 | D | 1 | ROZPOCET | [6 empty] | 0
61 | K | HZS2221 | Hodinové zúčtovací sazby profesí PSV provádění stavebních instalací elektrikář | hod | 18 |  | 0 | CS ÚRS 2016 02 |  | základní |  | 0 | 0 | 0 | 0 | 0 | 512 | K | 2 | ROZPOCET | 0 | 0 | 0 | 0 | 0 | 1 | 0 | 512 | -1985044350
62 | M | PSM7191103-01-23 | Podružný a spojovací materiál, včetně ostatního příslušenství | SET | 1 |  | 0 |  |  | základní |  | 0 | 0 | 0 | 0 | 0 | 32 | M | 2 | ROZPOCET | 0 | 0 | 0 | 0 | 0 | 1 | 0 | 16 | -1635858594
| D | M | Práce a dodávky M |  |  |  | 0 |  |  |  |  | 0 |  | 19.6844 |  | 0 | 3 | D | 0 | ROZPOCET | [6 empty] | 0
| D | 21-M-RVO-VA10 | Rozváděč venkovního osvětlení v pilíři |  |  |  | 0 |  |  |  |  | 0 |  | 0 |  | 0 | 3 | D | 1 | ROZPOCET | [6 empty] | 0
590 | K | 210191515 | Montáž skříní pojistkových tenkocementových v pilíři rozpojovacích bez zapojení vodičů [SR 2.1, 6.1] | kus | 1 |  | 0 | CS ÚRS 2017 01 |  | základní |  | 0 | 0 | 0 | 0 | 0 | 64 | K | 2 | ROZPOCET | 0 | 0 | 0 | 0 | 0 | 1 | 0 | 64 | 1208240384
591 | K | 210191519 | Montáž skříní pojistkových tenkocementových v pilíři ostatní konstrukce do základu pro uchycení skříní nebo pilířů | kus | 1 |  | 0 | CS ÚRS 2017 01 |  | základní |  | 0 | 0 | 0 | 0 | 0 | 64 | K | 2 | ROZPOCET | 0 | 0 | 0 | 0 | 0 | 1 | 0 | 64 | 812946718
592 | K | 210191521 | Montáž skříní pojistkových tenkocementových v pilíři koncového dílu pro skříně bez zapojení vodičů [KD 1, 2] | kus | 1 |  | 0 | CS ÚRS 2017 01 |  | základní |  | 0 | 0 | 0 | 0 | 0 | 64 | K | 2 | ROZPOCET | 0 | 0 | 0 | 0 | 0 | 1 | 0 | 64 | -1442611677
593 | K | 210191541 | Montáž skříní pojistkových tenkocementových v pilíři pilířů pro skříně bez nákladů bez zapojení vodičů [PRIS 2, 6, ERP] | kus | 1 |  | 0 | CS ÚRS 2017 01 |  | základní |  | 0 | 0 | 0 | 0 | 0 | 64 | K | 2 | ROZPOCET | 0 | 0 | 0 | 0 | 0 | 1 | 0 | 64 | 1779897640
594 | M | ELPRVOS1-NKP7P-SH03V | Rozváděč venkovního osvětlení v pilíři, IP44/IP20, 400V/50Hz, In=20A, ŠxVxH 320+320x1830x250 mm, 3x výstup 10A/230V, astrohodiny se soumrakovým spínačem, příjmací modul - 4 výstupy, 1x přepěťová ochrana B+C | KS | 1 |  | 0 |  |  | základní |  | 0 | 0 | 0 | 0 | 0 | 32 | M | 2 | ROZPOCET | 0 | 0 | 0 | 0 | 0 | 1 | 0 | 16 | -420590697
| D | 21-M-SKR-FK11 | Skříň pojistková PPS 3x160A 1 sada pojistek 160A, pilíř |  |  |  | 0 |  |  |  |  | 0 |  | 0 |  | 0 | 3 | D | 1 | ROZPOCET | [6 empty] | 0
547 | K | 210191515 | Montáž skříní pojistkových tenkocementových v pilíři rozpojovacích bez zapojení vodičů [SR 2.1, 6.1] | kus | 10 |  | 0 | CS ÚRS 2017 01 |  | základní |  | 0 | 0 | 0 | 0 | 0 | 64 | K | 2 | ROZPOCET | 0 | 0 | 0 | 0 | 0 | 1 | 0 | 64 | -2135691034
548 | K | 210191519 | Montáž skříní pojistkových tenkocementových v pilíři ostatní konstrukce do základu pro uchycení skříní nebo pilířů | kus | 10 |  | 0 | CS ÚRS 2017 01 |  | základní |  | 0 | 0 | 0 | 0 | 0 | 64 | K | 2 | ROZPOCET | 0 | 0 | 0 | 0 | 0 | 1 | 0 | 64 | 126790039
549 | K | 210191521 | Montáž skříní pojistkových tenkocementových v pilíři koncového dílu pro skříně bez zapojení vodičů [KD 1, 2] | kus | 10 |  | 0 | CS ÚRS 2017 01 |  | základní |  | 0 | 0 | 0 | 0 | 0 | 64 | K | 2 | ROZPOCET | 0 | 0 | 0 | 0 | 0 | 1 | 0 | 64 | 804809896
550 | K | 210191541 | Montáž skříní pojistkových tenkocementových v pilíři pilířů pro skříně bez nákladů bez zapojení vodičů [PRIS 2, 6, ERP] | kus | 10 |  | 0 | CS ÚRS 2017 01 |  | základní |  | 0 | 0 | 0 | 0 | 0 | 64 | K | 2 | ROZPOCET | 0 | 0 | 0 | 0 | 0 | 1 | 0 | 64 | 257484138
551 | M | PVLPPS 9030 | Skříň pojistková v plastovém pilíři, 1 sada pojistek 160A, IP44/IP00, TN-C, 390 x 1500 x 240 (šířka x výška x hloubka) | KS | 10 |  | 0 |  |  | základní |  | 0 | 0 | 0 | 0 | 0 | 32 | M | 2 | ROZPOCET | 0 | 0 | 0 | 0 | 0 | 1 | 0 | 16 | -1841359537
552 | M | PVLPODO400 | Pojistka velikosti 2 do 250A | KS | 30 |  | 0 |  |  | základní |  | 0 | 0 | 0 | 0 | 0 | 32 | M | 2 | ROZPOCET | 0 | 0 | 0 | 0 | 0 | 1 | 0 | 16 | -583289104
| D | 21-M-STO-AV40 | Sloupy VO výšky 8m se svítidly + výložníky na stěnu |  |  |  | 0 |  |  |  |  | 0 |  | 0 |  | 0 | 3 | D | 1 | ROZPOCET | [6 empty] | 0
557 | K | 210040011 | Montáž sloupů a stožárů venkovního vedení nn bez výstroje ocelových trubkových včetně rozvozu, vztyčení, očíslování, složení do 12 m jednoduchých | kus | 8 |  | 0 | CS ÚRS 2017 01 |  | základní |  | 0 | 0 | 0 | 0 | 0 | 64 | K | 2 | ROZPOCET | 0 | 0 | 0 | 0 | 0 | 1 | 0 | 64 | -617447555
577 | K | 210204107 | Montáž výložníků osvětlení tříramenných sloupových, hmotnosti do 70 kg | kus | 8 |  | 0 | CS ÚRS 2019 01 |  | základní |  | 0 | 0 | 0 | 0 | 0 | 64 | K | 2 | ROZPOCET | 0 | 0 | 0 | 0 | 0 | 1 | 0 | 64 | 124608794
555 | K | 210040098 | Montáž konzol venkovního vedení nn příslušenství konzol nosiče svítidel veřejného osvětlení a kabelových koncovek | kus | 27 |  | 0 | CS ÚRS 2017 01 |  | základní |  | 0 | 0 | 0 | 0 | 0 | 64 | K | 2 | ROZPOCET | 0 | 0 | 0 | 0 | 0 | 1 | 0 | 64 | -891594643
560 | K | 210100001 | Ukončení vodičů izolovaných s označením a zapojením v rozváděči nebo na přístroji průřezu žíly do 2,5 mm2 | kus | 162 |  | 0 | CS ÚRS 2017 01 |  | základní |  | 0 | 0 | 0 | 0 | 0 | 64 | K | 2 | ROZPOCET | 0 | 0 | 0 | 0 | 0 | 1 | 0 | 64 | 1923235203
561 | K | 210100014 | Ukončení vodičů izolovaných s označením a zapojením v rozváděči nebo na přístroji průřezu žíly do 10 mm2 | kus | 16 |  | 0 | CS ÚRS 2017 01 |  | základní |  | 0 | 0 | 0 | 0 | 0 | 64 | K | 2 | ROZPOCET | 0 | 0 | 0 | 0 | 0 | 1 | 0 | 64 | -304387403
559 | K | 210120101 | Montáž pojistek se zapojením vodičů závitových pojistkových částí pojistkových patron do 60 A se styčným kroužkem | kus | 27 |  | 0 | CS ÚRS 2017 01 |  | základní |  | 0 | 0 | 0 | 0 | 0 | 64 | K | 2 | ROZPOCET | 0 | 0 | 0 | 0 | 0 | 1 | 0 | 64 | 1436244065
578 | K | 210202025 | Montáž svítidel výbojkových se zapojením vodičů světlometů hmotnosti do 10 kg | kus | 27 |  | 0 | CS ÚRS 2019 01 |  | základní |  | 0 | 0 | 0 | 0 | 0 | 64 | K | 2 | ROZPOCET | 0 | 0 | 0 | 0 | 0 | 1 | 0 | 64 | 1105170443
580 | K | 210204203 | Montáž elektrovýzbroje stožárů osvětlení 3 okruhy | kus | 8 |  | 0 | CS ÚRS 2019 01 |  | základní |  | 0 | 0 | 0 | 0 | 0 | 64 | K | 2 | ROZPOCET | 0 | 0 | 0 | 0 | 0 | 1 | 0 | 64 | -1199232245
562 | K | 210220452 | Montáž hromosvodného vedení ochranných prvků a doplňků ochranného pospojování pevně | m | 16 |  | 0 | CS ÚRS 2017 01 |  | základní |  | 0 | 0 | 0 | 0 | 0 | 64 | K | 2 | ROZPOCET | 0 | 0 | 0 | 0 | 0 | 1 | 0 | 64 | 642966169
563 | K | 210810046 | Montáž izolovaných kabelů měděných bez ukončení do 1 kV uložených pevně CYKY, CYKYD, CYKYDY, NYM, NYY, YSLY, 750 V, počtu a průřezu žil 3 x 2,5 mm2 | m | 324 |  | 0 | CS ÚRS 2017 01 |  | základní |  | 0 | 0 | 0 | 0 | 0 | 64 | K | 2 | ROZPOCET | 0 | 0 | 0 | 0 | 0 | 1 | 0 | 64 | -143603703
579 | M | AMK1410013389 | Stožár dvoustupňový 8,2 m, žárově zinkovaný dle ČSN EN ISO 1461, dvířka 400x90 mm, dřík na vrcholu stožáru Ø89mm, 123 kg, pro vetknutou montáž, pro výložníky s vyložením do délky 2500 mm | KS | 8 |  | 0 |  |  | základní |  | 0 | 0 | 0 | 0 | 0 | 32 | M | 2 | ROZPOCET | 0 | 0 | 0 | 0 | 0 | 1 | 0 | 16 | -58863937
566 | M | AMK4300000159 | Manžeta plastová, ochranná, pro zesílení dříku stožáru v místě vetknutí, L= 300mm, pro průměr sloupu 159mm | KS | 8 |  | 0 |  |  | základní |  | 0 | 0 | 0 | 0 | 0 | 32 | M | 2 | ROZPOCET | 0 | 0 | 0 | 0 | 0 | 1 | 0 | 16 | -1971037947
568 | M | AMK1832000060 | Držák reflektorů pro osvětlení sportovišť, vodorovný, pro tři reflektory, s natáčením, délka ramene 2000 mm | KS | 8 |  | 0 |  |  | základní |  | 0 | 0 | 0 | 0 | 0 | 32 | M | 2 | ROZPOCET | 0 | 0 | 0 | 0 | 0 | 1 | 0 | 16 | -1850258463
583 | M | PVL0611500089 | Výložník rovný,na stěnu, žárově zinkovaný, v= 300mm, vyložení L= 500 mm, úhel sklonu 4° | KS | 7 |  | 0 |  |  | základní |  | 0 | 0 | 0 | 0 | 0 | 32 | M | 2 | ROZPOCET | 0 | 0 | 0 | 0 | 0 | 1 | 0 | 16 | -1658720879
581 | M | PVLGU001 | Svítidlo venkovní reflektorové, se zdrojem LED, těleso hliníkový profil, IP 65, Ra > 70, teplota chromatičnosti 4 000 K, světelný tok zdroje 10 564 lm, příkon 70W, DxŠxV = 295x345x430 mm | KS | 2 |  | 0 |  |  | základní |  | 0 | 0 | 0 | 0 | 0 | 32 | M | 2 | ROZPOCET | 0 | 0 | 0 | 0 | 0 | 1 | 0 | 16 | 809556299
582 | M | PVLGU002 | Svítidlo venkovní reflektorové, se zdrojem LED, těleso hliníkový profil, IP 65, Ra > 70, teplota chromatičnosti 4 000 K, světelný tok zdroje 17 340 lm, příkon 110W, DxŠxV = 330x365x430 mm | KS | 25 |  | 0 |  |  | základní |  | 0 | 0 | 0 | 0 | 0 | 32 | M | 2 | ROZPOCET | 0 | 0 | 0 | 0 | 0 | 1 | 0 | 16 | -1820895540
573 | M | PVL45OIHUIO | Stožárová svorkovnice pro tři okruhy | KS | 8 |  | 0 |  |  | základní |  | 0 | 0 | 0 | 0 | 0 | 32 | M | 2 | ROZPOCET | 0 | 0 | 0 | 0 | 0 | 1 | 0 | 16 | 943921570
574 | M | ELT10.081.829 | Pojistka tavná NEOZED DO1/E14 6 A, gL/gG | KS | 27 |  | 0 |  |  | základní |  | 0 | 0 | 0 | 0 | 0 | 32 | M | 2 | ROZPOCET | 0 | 0 | 0 | 0 | 0 | 1 | 0 | 16 | -1060589205
575 | M | ELT11110101 | Kabel CYKY-J 3x2,5 (3C) | M | 324 |  | 0 |  |  | základní |  | 0 | 0 | 0 | 0 | 0 | 32 | M | 2 | ROZPOCET | 0 | 0 | 0 | 0 | 0 | 1 | 0 | 16 | -532524825
576 | M | ELT10.049.056 | Vodič H07V-K 10 Z/ZL (CYA 10 zlž) | M | 16 |  | 0 |  |  | základní |  | 0 | 0 | 0 | 0 | 0 | 32 | M | 2 | ROZPOCET | 0 | 0 | 0 | 0 | 0 | 1 | 0 | 16 | 1155936730
| D | 46-M-VYK-OS08 | Jáma pro osvělovací stožár v= 8m, rozměr kotevního bloku 800x800x1700 mm |  |  |  | 0 |  |  |  |  | 0 |  | 19.6844 |  | 0 | 3 | D | 1 | ROZPOCET | [6 empty] | 0
584 | K | 460050004 | Hloubení nezapažených jam ručně pro stožáry s přemístěním výkopku do vzdálenosti 3 m od okraje jámy nebo naložením na dopravní prostředek, včetně zásypu, zhutnění a urovnání povrchu bez patky jednoduché na rovině, délky třídy 4 přes 6 do 8 m, v hornině | kus | 8 |  | 0 | CS ÚRS 2017 01 |  | základní |  | 0 | 0 | 0 | 0 | 0 | 64 | K | 2 | ROZPOCET | 0 | 0 | 0 | 0 | 0 | 1 | 0 | 64 | -1099787854
| PSC |  | Poznámka k souboru cen: 1. Ceny hloubení jam v hornině třídy 6 a 7 jsou stanoveny za použití pneumatického kladiva. | [14 empty] | PSC | 2
585 | K | 460120014 | Ostatní zemní práce při stavbě nadzemních vedení zásyp jam ručně včetně upěchování a uložení výkopku ve vrstvách, a úpravy povrchu, v hornině třídy 4 | m3 | 4.32 |  | 0 | CS ÚRS 2017 01 |  | základní |  | 0 | 0 | 0 | 0 | 0 | 64 | K | 2 | ROZPOCET | 0 | 0 | 0 | 0 | 0 | 1 | 0 | 64 | 741614327
586 | K | 460080013 | Základové konstrukce základ bez bednění do rostlé zeminy z monolitického betonu tř. C 12/15 | m3 | 8.704 |  | 0 | CS ÚRS 2017 01 |  | základní |  | 0 | 2.2563 | 19.6392 | 0 | 0 | 64 | K | 2 | ROZPOCET | 0 | 0 | 0 | 0 | 0 | 1 | 0 | 64 | -1363025502
587 | M | PKLSTR-FRA-4-8 | Kamenivo drcené, hrubé, frakce 4-8, třída B, sypná hmotnost cca1557 kg na 1m3 | t | 3.36 |  | 0 |  |  | základní |  | 0 | 0 | 0 | 0 | 0 | 32 | M | 2 | ROZPOCET | 0 | 0 | 0 | 0 | 0 | 1 | 0 | 16 | 388172283
588 | M | PKLSTR-FRA-0-63 | Štěrkodrť, frakce 0-63, třída A, sypná hmotnost cca1800 kg na 1m3 | t | 3.888 |  | 0 |  |  | základní |  | 0 | 0 | 0 | 0 | 0 | 32 | M | 2 | ROZPOCET | 0 | 0 | 0 | 0 | 0 | 1 | 0 | 16 | 601399844
589 | M | 632321300 | dlaždice z taveného čediče JR = jemný rastr 250x250x30 | kus | 8 |  | 0 | CS ÚRS 2017 01 |  | základní |  | 0 | 0.00565 | 0.0452 | 0 | 0 | 128 | M | 2 | ROZPOCET | 0 | 0 | 0 | 0 | 0 | 1 | 0 | 128 | 1983155843
| D | 46-M-TRZ-AA04 | Trubka plastová, ohebná, pancéřová D40 ve výkopu |  |  |  | 0 |  |  |  |  | 0 |  | 0 |  | 0 | 3 | D | 1 | ROZPOCET | [6 empty] | 0
500 | K | 460520172 | Montáž trubek ochranných uložených volně do rýhy plastových ohebných, vnitřního průměru přes 32 do 50 mm | m | 110 |  | 0 | CS ÚRS 2017 01 |  | základní |  | 0 | 0 | 0 | 0 | 0 | 64 | K | 2 | ROZPOCET | 0 | 0 | 0 | 0 | 0 | 1 | 0 | 64 | 1217371748
501 | M | ELT10.074.642 | Trubka ohebná pancéřová plastová, Ø40/32 mm, rudá | M | 110 |  | 0 |  |  | základní |  | 0 | 0 | 0 | 0 | 0 | 32 | M | 2 | ROZPOCET | 0 | 0 | 0 | 0 | 0 | 1 | 0 | 16 | 2125312370
| D | 46-M-TRZ-AA10 | Trubka plastová, ohebná, pancéřová D75 ve výkopu |  |  |  | 0 |  |  |  |  | 0 |  | 0 |  | 0 | 3 | D | 1 | ROZPOCET | [6 empty] | 0
553 | K | 460520163 | Montáž trubek ochranných uložených volně do rýhy plastových tuhých,vnitřního průměru přes 50 do 90 mm | m | 505 |  | 0 | CS ÚRS 2017 01 |  | základní |  | 0 | 0 | 0 | 0 | 0 | 64 | K | 2 | ROZPOCET | 0 | 0 | 0 | 0 | 0 | 1 | 0 | 64 | -1788865311
554 | M | ELT10.079.365 | Trubka ohebná pancéřová plastová, Ø75/61 mm, rudá | M | 505 |  | 0 |  |  | základní |  | 0 | 0 | 0 | 0 | 0 | 32 | M | 2 | ROZPOCET | 0 | 0 | 0 | 0 | 0 | 1 | 0 | 16 | -1374440273
| D | HZS | Hodinové zúčtovací sazby |  |  |  | 0 |  |  |  |  | 0 |  | 0 |  | 0 | 4 | D | 0 | ROZPOCET | [6 empty] | 0
| D | HZS-KOS-AA01 | Koordinace profesí, příprava stavby |  |  |  | 0 |  |  |  |  | 0 |  | 0 |  | 0 | 4 | D | 1 | ROZPOCET | [6 empty] | 0
374 | K | HZS3232 | Hodinové zúčtovací sazby montáží technologických zařízení na stavebních objektech montér měřících zařízení odborný | hod | 15 |  | 0 | CS ÚRS 2017 01 |  | základní |  | 0 | 0 | 0 | 0 | 0 | 512 | K | 2 | ROZPOCET | 0 | 0 | 0 | 0 | 0 | 1 | 0 | 512 | 992893269
| D | HZS-REV-AA01 | Vyhotovení výchozí revize |  |  |  | 0 |  |  |  |  | 0 |  | 0 |  | 0 | 4 | D | 1 | ROZPOCET | [6 empty] | 0
63 | K | HZS4211 | Hodinové zúčtovací sazby ostatních profesí revizní a kontrolní činnost revizní technik | hod | 30 |  | 0 | CS ÚRS 2016 02 |  | základní |  | 0 | 0 | 0 | 0 | 0 | 512 | K | 2 | ROZPOCET | 0 | 0 | 0 | 0 | 0 | 1 | 0 | 512 | 1876036312
| D | HZS-SKU-AA01 | Vyhotovení dokumentace skutečného stavu |  |  |  | 0 |  |  |  |  | 0 |  | 0 |  | 0 | 4 | D | 1 | ROZPOCET | [6 empty] | 0
64 | K | HZS2222 | Hodinové zúčtovací sazby profesí PSV provádění stavebních instalací elektrikář odborný | hod | 20 |  | 0 | CS ÚRS 2016 02 |  | základní |  | 0 | 0 | 0 | 0 | 0 | 512 | K | 2 | ROZPOCET | 0 | 0 | 0 | 0 | 0 | 1 | 0 | 512 | -1530975414

## SO 003d - Venk. SLP
{3d316a7f-9464-44cf-b46d-9079e450fcfe}
2
| KRYCÍ LIST SOUPISU PRACÍ | [7 empty] | v --- níže se nacházejí doplnkové a pomocné údaje k sestavám --- v | [8 empty] | False
Stavba:
#REF!
Objekt:
24-SL-AR - Venkovní slaboproudé kabelové rozvody v areálu
| KSO: |  |  |  |  | CC-CZ:
| Místo: |  |  |  |  | Datum: | #REF!
| Zadavatel: |  |  |  |  | IČ: | #REF!
|  | #REF! |  |  |  | DIČ: | #REF!
| Uchazeč: |  |  |  |  | IČ: | #REF!
|  | #REF! |  |  |  | DIČ: | #REF!
| Projektant: |  |  |  |  | IČ: | #REF!
|  | #REF! |  |  |  | DIČ: | #REF!
| Zpracovatel: |  |  |  |  | IČ: | #REF!
|  | #REF! |  |  |  | DIČ: | #REF!
Poznámka:
| Cena bez DPH | [5 empty] | 0
|  |  | Základ daně |  |  | Sazba daně | Výše daně
| DPH | základní | 0 |  |  | 21% | 0
|  | snížená | 0 |  |  | 15% | 0
|  | zákl. přenesená | 0 |  |  | 21% | 0
|  | sníž. přenesená | 0 |  |  | 15% | 0
|  | nulová | 0 |  |  | 0% | 0
| Cena s DPH |  |  | v | CZK |  | 0
| Projektant |  |  | Zpracovatel
| Datum a podpis: |  | Razítko | Datum a podpis: |  |  | Razítko
| Objednavatel |  |  | Uchazeč
| Datum a podpis: |  | Razítko | Datum a podpis: |  |  | Razítko
REKAPITULACE ČLENĚNÍ SOUPISU PRACÍ
Stavba:
#REF!
Objekt:
24-SL-AR - Venkovní slaboproudé kabelové rozvody v areálu
Místo: | [5 empty] | Datum: | #REF!
Zadavatel: |  |  | #REF! |  |  | Projektant: | #REF!
Uchazeč: |  |  | #REF! |  |  | Zpracovatel: | #REF!
Kód dílu - Popis | [6 empty] | Cena celkem [CZK]
Náklady ze soupisu prací | [6 empty] | 0 | [11 empty] | -1
| PSV - Práce a dodávky PSV | [5 empty] | 0
| 741-AUK-PR10 - Kabel OPTICKÝ 24 vlákem MM, venkovní, v trubce | [5 empty] | 0
| 741-DTK-VA75 - Kabel datový, venkovní, cat. 6A U/FTP, stíněný, volně | [5 empty] | 0
| 741-TRP-AA05 - Trubka tuhá PVC 25 pevně - střední mechanická odolnost (750 N/5 cm) | [5 empty] | 0
| 741-KOF-AA10 - Ocelová konstrukce pro přístroje do 5 kg (profil oceli je uveden jen jako příklad možného použití) | [5 empty] | 0
| 749-PSM-AA01 - Montážní práce podružného a spojovacího materiálu | [5 empty] | 0
| M - Práce a dodávky M | [5 empty] | 0
| 21-M-SKR-SP21 - Skříň datová s výzbrojí, plastový pilíř | [5 empty] | 0
| 22-M-ALC-CAM01 - Kamerový systém | [5 empty] | 0
| 46-M-TRZ-AA04 - Trubka plastová, ohebná, pancéřová D40 ve výkopu | [5 empty] | 0
| HZS - Hodinové zúčtovací sazby | [5 empty] | 0
| HZS-ITP-AA01 - Zapojení a ukončení datových a optických kabelů | [5 empty] | 0
| HZS-KOS-AA01 - Koordinace profesí, příprava stavby | [5 empty] | 0
| HZS-REV-AA01 - Vyhotovení výchozí revize | [5 empty] | 0
| HZS-SKU-AA01 - Vyhotovení dokumentace skutečného stavu | [5 empty] | 0
SOUPIS PRACÍ
Stavba:
#REF!
Objekt:
24-SL-AR - Venkovní slaboproudé kabelové rozvody v areálu
Místo: | [5 empty] | Datum: | #REF!
Zadavatel: |  |  | #REF! |  |  | Projektant: | #REF!
Uchazeč: |  |  | #REF! |  |  | Zpracovatel: | #REF!
PČ | Typ | Kód | Popis | MJ | Množství | J.cena [CZK] | Cena celkem [CZK] | Cenová soustava |  | DPH | J. Nh [h] | Nh celkem [h] | J. hmotnost [t] | Hmotnost celkem [t] | J. suť [t] | Suť Celkem [t]
Náklady soupisu celkem | [6 empty] | 0 |  |  |  |  | 0 |  | 0 |  | 0 |  | D | -1 | [7 empty] | 0
| D | PSV | Práce a dodávky PSV |  |  |  | 0 |  |  |  |  | 0 |  | 0 |  | 0 | 2 | D | 0 | ROZPOCET | [6 empty] | 0
| D | 741-AUK-PR10 | Kabel OPTICKÝ 24 vlákem MM, venkovní, v trubce |  |  |  | 0 |  |  |  |  | 0 |  | 0 |  | 0 | 2 | D | 1 | ROZPOCET | [6 empty] | 0
556 | K | 741124701 | Montáž kabelů měděných ovládacích bez ukončení uložených volně stíněných ovládacích s plným jádrem (JYTY) počtu a průměru žil 2 až 19x0,8 mm2 | m | 640 |  | 0 | CS ÚRS 2017 01 |  | základní |  | 0 | 0 | 0 | 0 | 0 | 16 | K | 2 | ROZPOCET | 0 | 0 | 0 | 0 | 0 | 1 | 0 | 16 | -168983122
557 | K | 741128021 | Ostatní práce při montáži vodičů a kabelů Příplatek k cenám montáže vodičů a kabelů za zatahování vodičů a kabelů do tvárnicových tras s komorami nebo do kolektorů, hmotnosti do 0,75 kg | m | 640 |  | 0 | CS ÚRS 2017 01 |  | základní |  | 0 | 0 | 0 | 0 | 0 | 16 | K | 2 | ROZPOCET | 0 | 0 | 0 | 0 | 0 | 1 | 0 | 16 | -511001165
| PSC |  | Poznámka k souboru cen: 1. Ceny jsou určeny pro montáž vodičů a kabelů měděných i hliníkových. | [14 empty] | PSC | 2
558 | M | PVLJHOPTI24MM | Kabel OPTICKÝ, venkovní, 24 vláken, MM, pro zafukování | M | 640 |  | 0 |  |  | základní |  | 0 | 0 | 0 | 0 | 0 | 32 | M | 2 | ROZPOCET | 0 | 0 | 0 | 0 | 0 | 1 | 0 | 16 | 676674838
| D | 741-DTK-VA75 | Kabel datový, venkovní, cat. 6A U/FTP, stíněný, volně |  |  |  | 0 |  |  |  |  | 0 |  | 0 |  | 0 | 2 | D | 1 | ROZPOCET | [6 empty] | 0
559 | K | 741124701 | Montáž kabelů měděných ovládacích bez ukončení uložených volně stíněných ovládacích s plným jádrem (JYTY) počtu a průměru žil 2 až 19x0,8 mm2 | m | 150 |  | 0 | CS ÚRS 2017 01 |  | základní |  | 0 | 0 | 0 | 0 | 0 | 16 | K | 2 | ROZPOCET | 0 | 0 | 0 | 0 | 0 | 1 | 0 | 16 | 2055889688
561 | K | 741128021 | Ostatní práce při montáži vodičů a kabelů Příplatek k cenám montáže vodičů a kabelů za zatahování vodičů a kabelů do tvárnicových tras s komorami nebo do kolektorů, hmotnosti do 0,75 kg | m | 150 |  | 0 | CS ÚRS 2017 01 |  | základní |  | 0 | 0 | 0 | 0 | 0 | 16 | K | 2 | ROZPOCET | 0 | 0 | 0 | 0 | 0 | 1 | 0 | 16 | -1392290202
| PSC |  | Poznámka k souboru cen: 1. Ceny jsou určeny pro montáž vodičů a kabelů měděných i hliníkových. | [14 empty] | PSC | 2
560 | M | INT26000040 | Kabel datový, metalický, stíněný, šedý, venkovní, cat. 6A, typ U/FTP, průměr vodiče 0,56 mm, průměr kabelu 7,3 mm, izolace polyetylen, vnější plášť PE, UV stabilní | M | 150 |  | 0 |  |  | základní |  | 0 | 0 | 0 | 0 | 0 | 32 | M | 2 | ROZPOCET | 0 | 0 | 0 | 0 | 0 | 1 | 0 | 16 | -1959750712
| D | 741-TRP-AA05 | Trubka tuhá PVC 25 pevně - střední mechanická odolnost (750 N/5 cm) |  |  |  | 0 |  |  |  |  | 0 |  | 0 |  | 0 | 2 | D | 1 | ROZPOCET | [6 empty] | 0
521 | K | 741110002 | Montáž trubek elektroinstalačních s nasunutím nebo našroubováním do krabic plastových tuhých, uložených pevně, vnější D přes 23 do 35 mm | m | 50 |  | 0 | CS ÚRS 2017 01 |  | základní |  | 0 | 0 | 0 | 0 | 0 | 16 | K | 2 | ROZPOCET | 0 | 0 | 0 | 0 | 0 | 1 | 0 | 16 | 266768839
522 | M | ELT10.075.250 | Trubka, pro instalaci na povrch, střední mechanická odolnost (750 N/5 cm), 25/21,4 mm, tř. hořl. hmot A1-F, PVC, tmavě šedá | M | 50 |  | 0 |  |  | základní |  | 0 | 0 | 0 | 0 | 0 | 32 | M | 2 | ROZPOCET | 0 | 0 | 0 | 0 | 0 | 1 | 0 | 16 | 895182293
523 | M | ELT10.075.255 | Příchytka pro trubky tuhé 25, tř. hořl. hmot A1-F, PVC, tmavě šedá | KS | 50 |  | 0 |  |  | základní |  | 0 | 0 | 0 | 0 | 0 | 32 | M | 2 | ROZPOCET | 0 | 0 | 0 | 0 | 0 | 1 | 0 | 16 | -552307643
524 | M | ELT10.152.126 | Hmoždinka natloukací s vrutohřebíkem k uchycení do zdiva z plných cihel a betonu, průměr 6 mm, délka 35 mm materiál hmoždinky PA | KS | 50 |  | 0 |  |  | základní |  | 0 | 0 | 0 | 0 | 0 | 32 | M | 2 | ROZPOCET | 0 | 0 | 0 | 0 | 0 | 1 | 0 | 16 | -1698672256
| D | 741-KOF-AA10 | Ocelová konstrukce pro přístroje do 5 kg (profil oceli je uveden jen jako příklad možného použití) |  |  |  | 0 |  |  |  |  | 0 |  | 0 |  | 0 | 2 | D | 1 | ROZPOCET | [6 empty] | 0
531 | K | 741910511 | Montáž kovových nosných a doplňkových konstrukcí se zhotovením pro upevnění přístrojů a zařízení celkové hmotnosti do 5 kg | kus | 7 |  | 0 | CS ÚRS 2017 01 |  | základní |  | 0 | 0 | 0 | 0 | 0 | 16 | K | 2 | ROZPOCET | 0 | 0 | 0 | 0 | 0 | 1 | 0 | 16 | 1100957754
| PSC |  | Poznámka k souboru cen: 1. Ceny -0501 a -0502 jsou určeny pro konstrukce montované v celcích. 2. Montáž nosných kovových konstrukcí pro přístroje celkové hmotnosti přes 100 kg lze oceňovat cenou -0501 nebo -0502. | [14 empty] | PSC | 2
532 | K | 210021351 | Montáž ocelových konstrukcí rozvoden vvn nátěry v rozvodnách vvn 100 % odrezivění kartáčováním | m2 | 0.63 |  | 0 | CS ÚRS 2017 01 |  | základní |  | 0 | 0 | 0 | 0 | 0 | 16 | K | 2 | ROZPOCET | 0 | 0 | 0 | 0 | 0 | 1 | 0 | 16 | 978519744
533 | K | 210021354 | Montáž ocelových konstrukcí rozvoden vvn nátěry v rozvodnách vvn nátěr jednosložkový základní | m2 | 0.63 |  | 0 | CS ÚRS 2017 01 |  | základní |  | 0 | 0 | 0 | 0 | 0 | 64 | K | 2 | ROZPOCET | 0 | 0 | 0 | 0 | 0 | 1 | 0 | 64 | -1355567382
534 | K | 210021355 | Montáž ocelových konstrukcí rozvoden vvn nátěry v rozvodnách vvn nátěr jednosložkový vrchní | m2 | 0.63 |  | 0 | CS ÚRS 2017 01 |  | základní |  | 0 | 0 | 0 | 0 | 0 | 64 | K | 2 | ROZPOCET | 0 | 0 | 0 | 0 | 0 | 1 | 0 | 64 | 155305789
535 | M | KON005640 | Profil ocelový UPE 120, jakost S235JR, 12,4 kg/m | M | 1.75 |  | 0 |  |  | základní |  | 0 | 0 | 0 | 0 | 0 | 32 | M | 2 | ROZPOCET | 0 | 0 | 0 | 0 | 0 | 1 | 0 | 16 | -1028983968
536 | M | KON702988 | Barva na železo, rez a lehké kovy, vydatnost 1 litr / 5m2, břidlicová matná, 1kg = 750 ml | LITR | 6.3 |  | 0 |  |  | základní |  | 0 | 0 | 0 | 0 | 0 | 32 | M | 2 | ROZPOCET | 0 | 0 | 0 | 0 | 0 | 1 | 0 | 16 | -259434539
| D | 749-PSM-AA01 | Montážní práce podružného a spojovacího materiálu |  |  |  | 0 |  |  |  |  | 0 |  | 0 |  | 0 | 2 | D | 1 | ROZPOCET | [6 empty] | 0
61 | K | HZS2221 | Hodinové zúčtovací sazby profesí PSV provádění stavebních instalací elektrikář | hod | 18 |  | 0 | CS ÚRS 2016 02 |  | základní |  | 0 | 0 | 0 | 0 | 0 | 512 | K | 2 | ROZPOCET | 0 | 0 | 0 | 0 | 0 | 1 | 0 | 512 | -1985044350
62 | M | PSM7191103-01-24 | Podružný a spojovací materiál, včetně ostatního příslušenství | SET | 1 |  | 0 |  |  | základní |  | 0 | 0 | 0 | 0 | 0 | 32 | M | 2 | ROZPOCET | 0 | 0 | 0 | 0 | 0 | 1 | 0 | 16 | -1635858594
| D | M | Práce a dodávky M |  |  |  | 0 |  |  |  |  | 0 |  | 0 |  | 0 | 3 | D | 0 | ROZPOCET | [6 empty] | 0
| D | 21-M-SKR-SP21 | Skříň datová s výzbrojí, plastový pilíř |  |  |  | 0 |  |  |  |  | 0 |  | 0 |  | 0 | 3 | D | 1 | ROZPOCET | [6 empty] | 0
547 | K | 210191515 | Montáž skříní pojistkových tenkocementových v pilíři rozpojovacích bez zapojení vodičů [SR 2.1, 6.1] | kus | 7 |  | 0 | CS ÚRS 2017 01 |  | základní |  | 0 | 0 | 0 | 0 | 0 | 64 | K | 2 | ROZPOCET | 0 | 0 | 0 | 0 | 0 | 1 | 0 | 64 | -2135691034
548 | K | 210191519 | Montáž skříní pojistkových tenkocementových v pilíři ostatní konstrukce do základu pro uchycení skříní nebo pilířů | kus | 7 |  | 0 | CS ÚRS 2017 01 |  | základní |  | 0 | 0 | 0 | 0 | 0 | 64 | K | 2 | ROZPOCET | 0 | 0 | 0 | 0 | 0 | 1 | 0 | 64 | 126790039
549 | K | 210191521 | Montáž skříní pojistkových tenkocementových v pilíři koncového dílu pro skříně bez zapojení vodičů [KD 1, 2] | kus | 7 |  | 0 | CS ÚRS 2017 01 |  | základní |  | 0 | 0 | 0 | 0 | 0 | 64 | K | 2 | ROZPOCET | 0 | 0 | 0 | 0 | 0 | 1 | 0 | 64 | 804809896
550 | K | 210191541 | Montáž skříní pojistkových tenkocementových v pilíři pilířů pro skříně bez nákladů bez zapojení vodičů [PRIS 2, 6, ERP] | kus | 7 |  | 0 | CS ÚRS 2017 01 |  | základní |  | 0 | 0 | 0 | 0 | 0 | 64 | K | 2 | ROZPOCET | 0 | 0 | 0 | 0 | 0 | 1 | 0 | 64 | 257484138
551 | M | PVLPPS 9030 | Skříň prázdná plastovém pilíři, IP44/IP00, TN-C, 550 x 1500 x 240 (šířka x výška x hloubka) | KS | 7 |  | 0 |  |  | základní |  | 0 | 0 | 0 | 0 | 0 | 32 | M | 2 | ROZPOCET | 0 | 0 | 0 | 0 | 0 | 1 | 0 | 16 | -1841359537
552 | M | PVLDTV | Výzbroj datové skříně - Optická vana, kazeta pro 24 svárů, zásuvka 230V, jistič/chránič 10A/1/B/0,03, switch, 4x POE LAN, Wi-Fi point, zdroj 24VDC, vysílací modul 4 vstupy, trojtlačítko do panelu | KS | 7 |  | 0 |  |  | základní |  | 0 | 0 | 0 | 0 | 0 | 32 | M | 2 | ROZPOCET | 0 | 0 | 0 | 0 | 0 | 1 | 0 | 16 | -583289104
| D | 22-M-ALC-CAM01 | Kamerový systém |  |  |  | 0 |  |  |  |  | 0 |  | 0 |  | 0 | 3 | D | 1 | ROZPOCET | [6 empty] | 0
563 | K | 220320301 | Montáž hovorové soupravy na desku stolu nebo konstrukci se zapojením označených přívodů a přezkoušením | kus | 6 |  | 0 | CS ÚRS 2017 01 |  | základní |  | 0 | 0 | 0 | 0 | 0 | 64 | K | 2 | ROZPOCET | 0 | 0 | 0 | 0 | 0 | 1 | 0 | 64 | -650709303
564 | M | PVLCM01A | Kamera venkovní, provedení BULLET, 2 megapixely, délka přísvitu max.10 metrů; typ objektivu monofokální; WDR: 120dB reálné; citlivost: standardní | KS | 6 |  | 0 |  |  | základní |  | 0 | 0 | 0 | 0 | 0 | 32 | M | 2 | ROZPOCET | 0 | 0 | 0 | 0 | 0 | 1 | 0 | 16 | 680388611
566 | M | PVLCM0D1 | Držák pro venkovní kameru | KS | 6 |  | 0 |  |  | základní |  | 0 | 0 | 0 | 0 | 0 | 32 | M | 2 | ROZPOCET | 0 | 0 | 0 | 0 | 0 | 1 | 0 | 16 | 1024818879
568 | M | PVLCM02 | Nahrávací zařízení do 8 kamer; Max. rozlišení záznamu: 8 Megapixel; Počet HDD slotů: 2x; Video výstup: HDMI / VGA; Alarmy In / Out: 4 / 1; Audio In / Out: 1 / 1; Datová propustnost (In / Out): 80 / 160 Mbps | KS | 1 |  | 0 |  |  | základní |  | 0 | 0 | 0 | 0 | 0 | 32 | M | 2 | ROZPOCET | 0 | 0 | 0 | 0 | 0 | 1 | 0 | 16 | -1620656351
569 | M | PVLCM04 | SATA DISK 3000GB, 7200 rpm, vhodný do podmínek 24/7, pro PC Videoserver, DVR, NAS záruka 36 měsíců | KS | 1 |  | 0 |  |  | základní |  | 0 | 0 | 0 | 0 | 0 | 32 | M | 2 | ROZPOCET | 0 | 0 | 0 | 0 | 0 | 1 | 0 | 16 | 1947875557
570 | M | HDE001003 | 19“ polička perforovaná 1U/350mm, max.nosnost 50kg | KS | 1 |  | 0 |  |  | základní |  | 0 | 0 | 0 | 0 | 0 | 32 | M | 2 | ROZPOCET | 0 | 0 | 0 | 0 | 0 | 1 | 0 | 16 | -1622750007
571 | M | STNJKDJERZE | Ostatní příslušenství ke kamerovému systému - SADA pro kompletní montáž a sestavení | KS | 1 |  | 0 |  |  | základní |  | 0 | 0 | 0 | 0 | 0 | 32 | M | 2 | ROZPOCET | 0 | 0 | 0 | 0 | 0 | 1 | 0 | 16 | -1096285738
| D | 46-M-TRZ-AA04 | Trubka plastová, ohebná, pancéřová D40 ve výkopu |  |  |  | 0 |  |  |  |  | 0 |  | 0 |  | 0 | 3 | D | 1 | ROZPOCET | [6 empty] | 0
500 | K | 460520172 | Montáž trubek ochranných uložených volně do rýhy plastových ohebných, vnitřního průměru přes 32 do 50 mm | m | 690 |  | 0 | CS ÚRS 2017 01 |  | základní |  | 0 | 0 | 0 | 0 | 0 | 64 | K | 2 | ROZPOCET | 0 | 0 | 0 | 0 | 0 | 1 | 0 | 64 | 1217371748
555 | M | PVLHDPE32 | Trubka ohebná HDPE 32 do země pro zafukování optického kabelu | M | 510 |  | 0 |  |  | základní |  | 0 | 0 | 0 | 0 | 0 | 32 | M | 2 | ROZPOCET | 0 | 0 | 0 | 0 | 0 | 1 | 0 | 16 | -98017907
562 | M | ELT10.074.642 | Trubka ohebná pancéřová plastová, Ø40/32 mm, rudá | M | 180 |  | 0 |  |  | základní |  | 0 | 0 | 0 | 0 | 0 | 32 | M | 2 | ROZPOCET | 0 | 0 | 0 | 0 | 0 | 1 | 0 | 16 | 517774344
| D | HZS | Hodinové zúčtovací sazby |  |  |  | 0 |  |  |  |  | 0 |  | 0 |  | 0 | 4 | D | 0 | ROZPOCET | [6 empty] | 0
| D | HZS-ITP-AA01 | Zapojení a ukončení datových a optických kabelů |  |  |  | 0 |  |  |  |  | 0 |  | 0 |  | 0 | 4 | D | 1 | ROZPOCET | [6 empty] | 0
572 | K | HZS3232 | Hodinové zúčtovací sazby montáží technologických zařízení na stavebních objektech montér měřících zařízení odborný | hod | 20 |  | 0 | CS ÚRS 2017 01 |  | základní |  | 0 | 0 | 0 | 0 | 0 | 512 | K | 2 | ROZPOCET | 0 | 0 | 0 | 0 | 0 | 1 | 0 | 512 | -2115516683
| D | HZS-KOS-AA01 | Koordinace profesí, příprava stavby |  |  |  | 0 |  |  |  |  | 0 |  | 0 |  | 0 | 4 | D | 1 | ROZPOCET | [6 empty] | 0
374 | K | HZS3232 | Hodinové zúčtovací sazby montáží technologických zařízení na stavebních objektech montér měřících zařízení odborný | hod | 15 |  | 0 | CS ÚRS 2017 01 |  | základní |  | 0 | 0 | 0 | 0 | 0 | 512 | K | 2 | ROZPOCET | 0 | 0 | 0 | 0 | 0 | 1 | 0 | 512 | 992893269
| D | HZS-REV-AA01 | Vyhotovení výchozí revize |  |  |  | 0 |  |  |  |  | 0 |  | 0 |  | 0 | 4 | D | 1 | ROZPOCET | [6 empty] | 0
63 | K | HZS4211 | Hodinové zúčtovací sazby ostatních profesí revizní a kontrolní činnost revizní technik | hod | 10 |  | 0 | CS ÚRS 2016 02 |  | základní |  | 0 | 0 | 0 | 0 | 0 | 512 | K | 2 | ROZPOCET | 0 | 0 | 0 | 0 | 0 | 1 | 0 | 512 | 1876036312
| D | HZS-SKU-AA01 | Vyhotovení dokumentace skutečného stavu |  |  |  | 0 |  |  |  |  | 0 |  | 0 |  | 0 | 4 | D | 1 | ROZPOCET | [6 empty] | 0
64 | K | HZS2222 | Hodinové zúčtovací sazby profesí PSV provádění stavebních instalací elektrikář odborný | hod | 20 |  | 0 | CS ÚRS 2016 02 |  | základní |  | 0 | 0 | 0 | 0 | 0 | 512 | K | 2 | ROZPOCET | 0 | 0 | 0 | 0 | 0 | 1 | 0 | 512 | -1530975414

## SO 003e - SLP vrátnice
{cfaca09e-3608-466e-9a3a-4881e1ff859d}
2
| KRYCÍ LIST SOUPISU PRACÍ | [7 empty] | v --- níže se nacházejí doplnkové a pomocné údaje k sestavám --- v | [8 empty] | False
Stavba:
#REF!
Objekt:
25-SL-VR - Slaboproudé rozvody VRÁTNICE
| KSO: |  |  |  |  | CC-CZ:
| Místo: |  |  |  |  | Datum: | #REF!
| Zadavatel: |  |  |  |  | IČ: | #REF!
|  | #REF! |  |  |  | DIČ: | #REF!
| Uchazeč: |  |  |  |  | IČ: | #REF!
|  | #REF! |  |  |  | DIČ: | #REF!
| Projektant: |  |  |  |  | IČ: | #REF!
|  | #REF! |  |  |  | DIČ: | #REF!
| Zpracovatel: |  |  |  |  | IČ: | #REF!
|  | #REF! |  |  |  | DIČ: | #REF!
Poznámka:
| Cena bez DPH | [5 empty] | 0
|  |  | Základ daně |  |  | Sazba daně | Výše daně
| DPH | základní | 0 |  |  | 21% | 0
|  | snížená | 0 |  |  | 15% | 0
|  | zákl. přenesená | 0 |  |  | 21% | 0
|  | sníž. přenesená | 0 |  |  | 15% | 0
|  | nulová | 0 |  |  | 0% | 0
| Cena s DPH |  |  | v | CZK |  | 0
| Projektant |  |  | Zpracovatel
| Datum a podpis: |  | Razítko | Datum a podpis: |  |  | Razítko
| Objednavatel |  |  | Uchazeč
| Datum a podpis: |  | Razítko | Datum a podpis: |  |  | Razítko
REKAPITULACE ČLENĚNÍ SOUPISU PRACÍ
Stavba:
#REF!
Objekt:
25-SL-VR - Slaboproudé rozvody VRÁTNICE
Místo: | [5 empty] | Datum: | #REF!
Zadavatel: |  |  | #REF! |  |  | Projektant: | #REF!
Uchazeč: |  |  | #REF! |  |  | Zpracovatel: | #REF!
Kód dílu - Popis | [6 empty] | Cena celkem [CZK]
Náklady ze soupisu prací | [6 empty] | 0 | [11 empty] | -1
| PSV - Práce a dodávky PSV | [5 empty] | 0
| 741-DTK-VA70 - Kabel datový cat. 6A U/FTP, stíněný, volně | [5 empty] | 0
| 741-DTK-VJ01 - Kabely pro sběrnicový systém, volně | [5 empty] | 0
| 741-KRA-AT10 - Krabice odbočná KO68 do zdiva | [5 empty] | 0
| 741-KRA-AA05 - Krabice přístrojová KP68 do zdiva | [5 empty] | 0
| 741-SDL-ST10 - Označení kabelu štítkem | [5 empty] | 0
| 741-SLR-KA12 - Zásuvka DATOVÁ MODULÁRNÍ 45x45, 2xRJ45 cat. 6S STP, v krabici IP54 na povrch | [5 empty] | 0
| 741-TRO-AV05 - Trubka ohebná PVC 25 pod omítkou - střední mechanická odolnost (750 N/5 cm) | [5 empty] | 0
| M - Práce a dodávky M | [5 empty] | 0
| 22-M-JBL-J106 - Sestava sběrnicového sytému | [5 empty] | 0
| 22-M-SDL-UK65 - Krimplovací konektor RJ45 cat 6S | [5 empty] | 0
| 22-M-SKS-AP-10 - WI-FI- Access poin | [5 empty] | 0
| 22-M-SKS-MP05 - Měření jednoho portu strukturované kabeláže | [5 empty] | 0
| 22-M-SKS-RC10 - Rozváděč datový, nástěnný, 600x600 | [5 empty] | 0
| HZS - Hodinové zúčtovací sazby | [5 empty] | 0
| HZS-KOS-AA01 - Koordinace profesí, příprava stavby | [5 empty] | 0
| HZS-REV-AA01 - Vyhotovení výchozí revize | [5 empty] | 0
| HZS-SKU-AA01 - Vyhotovení dokumentace skutečného stavu | [5 empty] | 0
SOUPIS PRACÍ
Stavba:
#REF!
Objekt:
25-SL-VR - Slaboproudé rozvody VRÁTNICE
Místo: | [5 empty] | Datum: | #REF!
Zadavatel: |  |  | #REF! |  |  | Projektant: | #REF!
Uchazeč: |  |  | #REF! |  |  | Zpracovatel: | #REF!
PČ | Typ | Kód | Popis | MJ | Množství | J.cena [CZK] | Cena celkem [CZK] | Cenová soustava |  | DPH | J. Nh [h] | Nh celkem [h] | J. hmotnost [t] | Hmotnost celkem [t] | J. suť [t] | Suť Celkem [t]
Náklady soupisu celkem | [6 empty] | 0 |  |  |  |  | 0 |  | 0 |  | 0 |  | D | -1 | [7 empty] | 0
| D | PSV | Práce a dodávky PSV |  |  |  | 0 |  |  |  |  | 0 |  | 0 |  | 0 | 2 | D | 0 | ROZPOCET | [6 empty] | 0
| D | 741-DTK-VA70 | Kabel datový cat. 6A U/FTP, stíněný, volně |  |  |  | 0 |  |  |  |  | 0 |  | 0 |  | 0 | 2 | D | 1 | ROZPOCET | [6 empty] | 0
19 | K | 741124701 | Montáž kabelů měděných ovládacích bez ukončení uložených volně stíněných ovládacích s plným jádrem (JYTY) počtu a průměru žil 2 až 19x0,8 mm2 | m | 220 |  | 0 | CS ÚRS 2017 01 |  | základní |  | 0 | 0 | 0 | 0 | 0 | 16 | K | 2 | ROZPOCET | 0 | 0 | 0 | 0 | 0 | 1 | 0 | 16 | 1893412454
20 | M | STNART06550 | Kabel datový, metalický, stíněný, šedý, pro horizontální rozvody strukturované kabeláže, cat. 6A, typ U/FTP, průměr vodiče 0,57 mm, průměr kabelu 7 mm, izolace polyetylen, vnější plášť PVC | M | 220 |  | 0 |  |  | základní |  | 0 | 0 | 0 | 0 | 0 | 32 | M | 2 | ROZPOCET | 0 | 0 | 0 | 0 | 0 | 1 | 0 | 16 | -201376680
| D | 741-DTK-VJ01 | Kabely pro sběrnicový systém, volně |  |  |  | 0 |  |  |  |  | 0 |  | 0 |  | 0 | 2 | D | 1 | ROZPOCET | [6 empty] | 0
1 | K | 741124701 | Montáž kabelů měděných ovládacích bez ukončení uložených volně stíněných ovládacích s plným jádrem (JYTY) počtu a průměru žil 2 až 19x0,8 mm2 | m | 50 |  | 0 | CS ÚRS 2017 01 |  | základní |  | 0 | 0 | 0 | 0 | 0 | 16 | K | 2 | ROZPOCET | 0 | 0 | 0 | 0 | 0 | 1 | 0 | 16 | 965745853
2 | M | JBLKOUI | Kabel datový, metalický, stíněný, pro horizontální rozvody strukturované kabeláže, cat. 6S, FTP-CAT6, 23AWG (0,57mm) | M | 30 |  | 0 |  |  | základní |  | 0 | 0 | 0 | 0 | 0 | 32 | M | 2 | ROZPOCET | 0 | 0 | 0 | 0 | 0 | 1 | 0 | 16 | 640825406
3 | M | JBLKOUA | Kabel datový, metalický, stíněný, pro horizontální rozvody strukturované kabeláže, cat. 6S, FTP-CAT6, 23AWG (0,57mm) | M | 20 |  | 0 |  |  | základní |  | 0 | 0 | 0 | 0 | 0 | 32 | M | 2 | ROZPOCET | 0 | 0 | 0 | 0 | 0 | 1 | 0 | 16 | 1307924829
| D | 741-KRA-AT10 | Krabice odbočná KO68 do zdiva |  |  |  | 0 |  |  |  |  | 0 |  | 0 |  | 0 | 2 | D | 1 | ROZPOCET | [6 empty] | 0
6 | K | 741112001 | Montáž krabic elektroinstalačních bez napojení na trubky a lišty, demontáže a montáže víčka a přístroje protahovacích nebo odbočných zapuštěných plastových kruhových | kus | 6 |  | 0 | CS ÚRS 2017 01 |  | základní |  | 0 | 0 | 0 | 0 | 0 | 16 | K | 2 | ROZPOCET | 0 | 0 | 0 | 0 | 0 | 1 | 0 | 16 | -1068164031
7 | M | ELT10.079.363 | Krabice odbočná s víčkem, D71, H43,5 mm, PVC, A1-D | KS | 6 |  | 0 |  |  | základní |  | 0 | 0 | 0 | 0 | 0 | 32 | M | 2 | ROZPOCET | 0 | 0 | 0 | 0 | 0 | 1 | 0 | 16 | -69416119
| D | 741-KRA-AA05 | Krabice přístrojová KP68 do zdiva |  |  |  | 0 |  |  |  |  | 0 |  | 0 |  | 0 | 2 | D | 1 | ROZPOCET | [6 empty] | 0
4 | K | 741112061 | Montáž krabic elektroinstalačních bez napojení na trubky a lišty, demontáže a montáže víčka a přístroje přístrojových zapuštěných plastových kruhových | kus | 4 |  | 0 | CS ÚRS 2017 01 |  | základní |  | 0 | 0 | 0 | 0 | 0 | 16 | K | 2 | ROZPOCET | 0 | 0 | 0 | 0 | 0 | 1 | 0 | 16 | 288833530
5 | M | ELT10.079.107 | Krabice přístrojová, H43 mm, PVC, A1-D, pro spojení ve svislém i vodorovném směru s roztečí 71 nebo 81 mm | KS | 4 |  | 0 |  |  | základní |  | 0 | 0 | 0 | 0 | 0 | 32 | M | 2 | ROZPOCET | 0 | 0 | 0 | 0 | 0 | 1 | 0 | 16 | -1801824715
| D | 741-SDL-ST10 | Označení kabelu štítkem |  |  |  | 0 |  |  |  |  | 0 |  | 0 |  | 0 | 2 | D | 1 | ROZPOCET | [6 empty] | 0
21 | K | 741128002 | Ostatní práce při montáži vodičů a kabelů úpravy vodičů a kabelů označování dalším štítkem | kus | 15 |  | 0 | CS ÚRS 2017 01 |  | základní |  | 0 | 0 | 0 | 0 | 0 | 16 | K | 2 | ROZPOCET | 0 | 0 | 0 | 0 | 0 | 1 | 0 | 16 | -1427909277
| PSC |  | Poznámka k souboru cen: 1. Ceny jsou určeny pro montáž vodičů a kabelů měděných i hliníkových. | [14 empty] | PSC | 2
22 | M | CNR394053 | Štítek označovací se stahovamím páskem, transparetní, polypropylen, 30x8x3,5mm (délka x šířka x výška) včetně terminální značky 27x6,3 mm (pásek) | KS | 15 |  | 0 |  |  | základní |  | 0 | 0 | 0 | 0 | 0 | 32 | M | 2 | ROZPOCET | 0 | 0 | 0 | 0 | 0 | 1 | 0 | 16 | 2056411510
| D | 741-SLR-KA12 | Zásuvka DATOVÁ MODULÁRNÍ 45x45, 2xRJ45 cat. 6S STP, v krabici IP54 na povrch |  |  |  | 0 |  |  |  |  | 0 |  | 0 |  | 0 | 2 | D | 1 | ROZPOCET | [6 empty] | 0
23 | K | 741313471 | Montáž zásuvek vícepólových bez zapojení vodičů s krytem | kus | 3 |  | 0 | CS ÚRS 2017 01 |  | základní |  | 0 | 0 | 0 | 0 | 0 | 16 | K | 2 | ROZPOCET | 0 | 0 | 0 | 0 | 0 | 1 | 0 | 16 | 1297639577
24 | K | 741134031 | Ukončení kabelů uzávěry nebo formami, se zapojením formami s prozvoněním, pro počet žil do 5x2 | kus | 6 |  | 0 | CS ÚRS 2017 01 |  | základní |  | 0 | 0 | 0 | 0 | 0 | 16 | K | 2 | ROZPOCET | 0 | 0 | 0 | 0 | 0 | 1 | 0 | 16 | 588068425
25 | M | ELT10.066.183 | Krabice nástěnná, pro přístroje 45x45, s víčekm, pro průběžnou montáž, montáž na podklady třídy reakce na oheň E,F | KS | 3 |  | 0 |  |  | základní |  | 0 | 0 | 0 | 0 | 0 | 32 | M | 2 | ROZPOCET | 0 | 0 | 0 | 0 | 0 | 1 | 0 | 16 | -1573228379
26 | M | ELT10.083.845 | Datová zásuvka modulární 45x45, modul přímý pro 2 keystony | KS | 3 |  | 0 |  |  | základní |  | 0 | 0 | 0 | 0 | 0 | 32 | M | 2 | ROZPOCET | 0 | 0 | 0 | 0 | 0 | 1 | 0 | 16 | 200200370
27 | M | INT25286802 | Samořezný keystone RJ45 CAT 6 STP, stíněný, 1000BaseT, 1000BaseTX | KS | 6 |  | 0 |  |  | základní |  | 0 | 0 | 0 | 0 | 0 | 32 | M | 2 | ROZPOCET | 0 | 0 | 0 | 0 | 0 | 1 | 0 | 16 | -411703903
| D | 741-TRO-AV05 | Trubka ohebná PVC 25 pod omítkou - střední mechanická odolnost (750 N/5 cm) |  |  |  | 0 |  |  |  |  | 0 |  | 0 |  | 0 | 2 | D | 1 | ROZPOCET | [6 empty] | 0
8 | K | 741110062 | Montáž trubek elektroinstalačních s nasunutím nebo našroubováním do krabic plastových ohebných, uložených pod omítku, vnější D přes 23 do 35 mm | m | 30 |  | 0 | CS ÚRS 2017 01 |  | základní |  | 0 | 0 | 0 | 0 | 0 | 16 | K | 2 | ROZPOCET | 0 | 0 | 0 | 0 | 0 | 1 | 0 | 16 | -1647600327
9 | M | ELT10.075.430 | Trubka, pro instalaci na povrch, do omítky nebo pod omítku, vhodná pro montáž do dutých zdí, příček, stropů, střední mechanická odolnost (750 N/5 cm), 25/18,3 mm, tř. hořl. hmot A-C3 | M | 30 |  | 0 |  |  | základní |  | 0 | 0 | 0 | 0 | 0 | 32 | M | 2 | ROZPOCET | 0 | 0 | 0 | 0 | 0 | 1 | 0 | 16 | 1444891428
| D | M | Práce a dodávky M |  |  |  | 0 |  |  |  |  | 0 |  | 0 |  | 0 | 3 | D | 0 | ROZPOCET | [6 empty] | 0
| D | 22-M-JBL-J106 | Sestava sběrnicového sytému |  |  |  | 0 |  |  |  |  | 0 |  | 0 |  | 0 | 3 | D | 1 | ROZPOCET | [6 empty] | 0
10 | K | 220331001 | Montáž požární ústředny EPS | kus | 1 |  | 0 | CS ÚRS 2017 01 |  | základní |  | 0 | 0 | 0 | 0 | 0 | 16 | K | 2 | ROZPOCET | 0 | 0 | 0 | 0 | 0 | 1 | 0 | 16 | 966053856
11 | K | 220331002 | Montáž součástí pro EPS hlásiče, tlačítka, sirény nebo majáku | kus | 7 |  | 0 | CS ÚRS 2017 01 |  | základní |  | 0 | 0 | 0 | 0 | 0 | 64 | K | 2 | ROZPOCET | 0 | 0 | 0 | 0 | 0 | 1 | 0 | 64 | -272711892
12 | M | JBL001-009 | Ústředna s vestavěným GSM/GPRS/LAN komunikátorem, dvě nezávislé sběrnice pro celkový počet 120 ks připojených periferií | KS | 1 |  | 0 |  |  | základní |  | 0 | 0 | 0 | 0 | 0 | 32 | M | 2 | ROZPOCET | 0 | 0 | 0 | 0 | 0 | 1 | 0 | 16 | 1065836964
13 | M | JBL001-002 | Zálohovaný zdroj včetně baterií, 230V / U = 12,8V÷13,8 V DC | KS | 1 |  | 0 |  |  | základní |  | 0 | 0 | 0 | 0 | 0 | 32 | M | 2 | ROZPOCET | 0 | 0 | 0 | 0 | 0 | 1 | 0 | 16 | 351154416
14 | M | JBL001-005 | Sběrnicový přístupový modul s displejem a klávesnicí a RFID, napájení 12 V (9…15 V) | KS | 1 |  | 0 |  |  | základní |  | 0 | 0 | 0 | 0 | 0 | 32 | M | 2 | ROZPOCET | 0 | 0 | 0 | 0 | 0 | 1 | 0 | 16 | 541002731
15 | M | JBL001-022 | Sběrnicový PIR detektor pohybu | KS | 3 |  | 0 |  |  | základní |  | 0 | 0 | 0 | 0 | 0 | 32 | M | 2 | ROZPOCET | 0 | 0 | 0 | 0 | 0 | 1 | 0 | 16 | 1122783975
16 | M | JBL001-006 | Ovládací segment přístupových modulů | KS | 4 |  | 0 |  |  | základní |  | 0 | 0 | 0 | 0 | 0 | 32 | M | 2 | ROZPOCET | 0 | 0 | 0 | 0 | 0 | 1 | 0 | 16 | -603014782
18 | M | JBLARTPVL01 | Ostatní příslušenství ústředny - SADA pro kompletní montáž a sestavení | KS | 1 |  | 0 |  |  | základní |  | 0 | 0 | 0 | 0 | 0 | 32 | M | 2 | ROZPOCET | 0 | 0 | 0 | 0 | 0 | 1 | 0 | 16 | 1398383591
| D | 22-M-SDL-UK65 | Krimplovací konektor RJ45 cat 6S |  |  |  | 0 |  |  |  |  | 0 |  | 0 |  | 0 | 3 | D | 1 | ROZPOCET | [6 empty] | 0
28 | K | 220490845 | Montáž příslušenství pro telefonní přístroje portu strukturované kabeláže | kus | 16 |  | 0 | CS ÚRS 2017 01 |  | základní |  | 0 | 0 | 0 | 0 | 0 | 64 | K | 2 | ROZPOCET | 0 | 0 | 0 | 0 | 0 | 1 | 0 | 64 | -29954958
29 | M | STNART04647 | Krimplovací konektor RJ45, cat. 6A, stíněný, pro datový kabel FTP, osazen 8 kontakty, CAT 6 | KS | 16 |  | 0 |  |  | základní |  | 0 | 0 | 0 | 0 | 0 | 32 | M | 2 | ROZPOCET | 0 | 0 | 0 | 0 | 0 | 1 | 0 | 16 | -1142423173
| D | 22-M-SKS-AP-10 | WI-FI- Access poin |  |  |  | 0 |  |  |  |  | 0 |  | 0 |  | 0 | 3 | D | 1 | ROZPOCET | [6 empty] | 0
30 | K | 220490022 | Montáž telefonního přístroje včetně zapojení na předem připravené přívody, přišroubování růžice na podložku, suchých článků a vyzkoušení stolního MB | kus | 1 |  | 0 | CS ÚRS 2017 01 |  | základní |  | 0 | 0 | 0 | 0 | 0 | 64 | K | 2 | ROZPOCET | 0 | 0 | 0 | 0 | 0 | 1 | 0 | 64 | 1276468201
31 | M | INT75011808 | WiFi Access Point/WDS Repeater/Client+AP 802.11b/g/n až 300Mbps, aktivní PoE, 1x GLAN, 4xSSID, VLAN, SMTP, interní anténa 2x 3dBi, včetně napájecího adaptéru 230V | KS | 1 |  | 0 |  |  | základní |  | 0 | 0 | 0 | 0 | 0 | 32 | M | 2 | ROZPOCET | 0 | 0 | 0 | 0 | 0 | 1 | 0 | 16 | -1613264368
| D | 22-M-SKS-MP05 | Měření jednoho portu strukturované kabeláže |  |  |  | 0 |  |  |  |  | 0 |  | 0 |  | 0 | 3 | D | 1 | ROZPOCET | [6 empty] | 0
32 | K | 220490846 | Měření strukturované kabeláže jednoho portu | kus | 16 |  | 0 | CS ÚRS 2017 01 |  | základní |  | 0 | 0 | 0 | 0 | 0 | 64 | K | 2 | ROZPOCET | 0 | 0 | 0 | 0 | 0 | 1 | 0 | 64 | 138621518
| D | 22-M-SKS-RC10 | Rozváděč datový, nástěnný, 600x600 |  |  |  | 0 |  |  |  |  | 0 |  | 0 |  | 0 | 3 | D | 1 | ROZPOCET | [6 empty] | 0
33 | K | 220450007 | Montáž datové skříně rack | kus | 1 |  | 0 | CS ÚRS 2017 01 |  | základní |  | 0 | 0 | 0 | 0 | 0 | 64 | K | 2 | ROZPOCET | 0 | 0 | 0 | 0 | 0 | 1 | 0 | 64 | -1482299152
34 | K | HZS2221 | Hodinové zúčtovací sazby profesí PSV provádění stavebních instalací elektrikář | hod | 12 |  | 0 | CS ÚRS 2016 02 |  | základní |  | 0 | 0 | 0 | 0 | 0 | 512 | K | 2 | ROZPOCET | 0 | 0 | 0 | 0 | 0 | 1 | 0 | 512 | 881490698
47 | M | STNART03764 | Datový rozváděč nástěnný, 18U, 600x600x901 mm (šířka x hloubka x výška) | KS | 1 |  | 0 |  |  | základní |  | 0 | 0 | 0 | 0 | 0 | 32 | M | 2 | ROZPOCET | 0 | 0 | 0 | 0 | 0 | 1 | 0 | 16 | -1823016170
36 | M | STNART01593 | 19"polička s perforací, 550 mm, boční úchyt | KS | 1 |  | 0 |  |  | základní |  | 0 | 0 | 0 | 0 | 0 | 32 | M | 2 | ROZPOCET | 0 | 0 | 0 | 0 | 0 | 1 | 0 | 16 | -274290582
38 | M | STNART04273 | 19" napájecí panel, 6x230V, vypínač, přepěťová ochrana | KS | 1 |  | 0 |  |  | základní |  | 0 | 0 | 0 | 0 | 0 | 32 | M | 2 | ROZPOCET | 0 | 0 | 0 | 0 | 0 | 1 | 0 | 16 | -981254912
39 | M | INT24200124 | Patch panel 1U, 24 port CAT 6S, stíněný, s vyvazovací lištou, 1000BaseT, 1000BaseTX | KS | 1 |  | 0 |  |  | základní |  | 0 | 0 | 0 | 0 | 0 | 32 | M | 2 | ROZPOCET | 0 | 0 | 0 | 0 | 0 | 1 | 0 | 16 | 1769182386
40 | M | INT75011211 | Gigabitový PoE AT switch s Websmart managementem. Obsahuje 8 portů 10/100/1000 které jsou napájeny pomocí PoE 802.3af/PoE 802.3at ( 8xPoE 15.4W nebo 4xPoE 30W) + další dva Gigabitové SFP sloty | KS | 1 |  | 0 |  |  | základní |  | 0 | 0 | 0 | 0 | 0 | 32 | M | 2 | ROZPOCET | 0 | 0 | 0 | 0 | 0 | 1 | 0 | 16 | 383116645
41 | M | STNART04665 | Vyvazovací plastová lišta, délka 142 cm | KS | 2 |  | 0 |  |  | základní |  | 0 | 0 | 0 | 0 | 0 | 32 | M | 2 | ROZPOCET | 0 | 0 | 0 | 0 | 0 | 1 | 0 | 16 | -1803754316
42 | M | INT86010306 | Optická vana s výsuvnou policí eloxovaný hliník 1U bez čela, 44 x 480 x 210 mm (VxŠxH), včetně montážní sady (průchodky PG13, vyvazovací pásky se samolepícími úchyty) a sady vyměnitelných zadních čel | KS | 1 |  | 0 |  |  | základní |  | 0 | 0 | 0 | 0 | 0 | 32 | M | 2 | ROZPOCET | 0 | 0 | 0 | 0 | 0 | 1 | 0 | 16 | 307693170
43 | M | INT80190183 | Čelo optické vany 1U ALU pro 24 SC duplex, eloxovaný hliník | KS | 1 |  | 0 |  |  | základní |  | 0 | 0 | 0 | 0 | 0 | 32 | M | 2 | ROZPOCET | 0 | 0 | 0 | 0 | 0 | 1 | 0 | 16 | -2055927227
44 | M | INT70250024 | Optická kazeta pro 24 svárů, 12x168x124mm (VxŠxH), včetně dvou dvoupatrových hřebínků, které společně pojmou kapacitu až 24 ochran svárů do průměru max. 2,2mm, průhledné plastové víko pro pevné stohování kazet | KS | 1 |  | 0 |  |  | základní |  | 0 | 0 | 0 | 0 | 0 | 32 | M | 2 | ROZPOCET | 0 | 0 | 0 | 0 | 0 | 1 | 0 | 16 | 640476124
45 | M | INT28760109 | Propojovací Patch kabel 1m, CAT6 SFTP PVC (cat. 6S - stíněný), červený, 1000BaseT, 1000BaseTX | KS | 20 |  | 0 |  |  | základní |  | 0 | 0 | 0 | 0 | 0 | 32 | M | 2 | ROZPOCET | 0 | 0 | 0 | 0 | 0 | 1 | 0 | 16 | 1733042703
46 | M | STNARTPVL01 | Ostatní příslušenství datového rozváděče - SADA pro kompletní montáž a sestavení | KS | 1 |  | 0 |  |  | základní |  | 0 | 0 | 0 | 0 | 0 | 32 | M | 2 | ROZPOCET | 0 | 0 | 0 | 0 | 0 | 1 | 0 | 16 | -1009117808
| D | HZS | Hodinové zúčtovací sazby |  |  |  | 0 |  |  |  |  | 0 |  | 0 |  | 0 | 4 | D | 0 | ROZPOCET | [6 empty] | 0
| D | HZS-KOS-AA01 | Koordinace profesí, příprava stavby |  |  |  | 0 |  |  |  |  | 0 |  | 0 |  | 0 | 4 | D | 1 | ROZPOCET | [6 empty] | 0
48 | K | HZS3232 | Hodinové zúčtovací sazby montáží technologických zařízení na stavebních objektech montér měřících zařízení odborný | hod | 12 |  | 0 | CS ÚRS 2017 01 |  | základní |  | 0 | 0 | 0 | 0 | 0 | 512 | K | 2 | ROZPOCET | 0 | 0 | 0 | 0 | 0 | 1 | 0 | 512 | -626436456
| D | HZS-REV-AA01 | Vyhotovení výchozí revize |  |  |  | 0 |  |  |  |  | 0 |  | 0 |  | 0 | 4 | D | 1 | ROZPOCET | [6 empty] | 0
49 | K | HZS4211 | Hodinové zúčtovací sazby ostatních profesí revizní a kontrolní činnost revizní technik | hod | 20 |  | 0 | CS ÚRS 2016 02 |  | základní |  | 0 | 0 | 0 | 0 | 0 | 512 | K | 2 | ROZPOCET | 0 | 0 | 0 | 0 | 0 | 1 | 0 | 512 | -1056221687
| D | HZS-SKU-AA01 | Vyhotovení dokumentace skutečného stavu |  |  |  | 0 |  |  |  |  | 0 |  | 0 |  | 0 | 4 | D | 1 | ROZPOCET | [6 empty] | 0
50 | K | HZS2222 | Hodinové zúčtovací sazby profesí PSV provádění stavebních instalací elektrikář odborný | hod | 10 |  | 0 | CS ÚRS 2016 02 |  | základní |  | 0 | 0 | 0 | 0 | 0 | 512 | K | 2 | ROZPOCET | 0 | 0 | 0 | 0 | 0 | 1 | 0 | 512 | 1315186489

## SO 003f - Jímaci vedení
{89388a1f-f894-4be9-a1ef-cfc9400de045}
2
| KRYCÍ LIST SOUPISU PRACÍ | [7 empty] | v --- níže se nacházejí doplnkové a pomocné údaje k sestavám --- v | [8 empty] | False
Stavba:
#REF!
Objekt:
26-UZ - Jímací vedení a uzemnění pro Vrátnici, Sklady NO, Sklad, Ocelové přístřešky a Váhu
| KSO: |  |  |  |  | CC-CZ:
| Místo: |  |  |  |  | Datum: | #REF!
| Zadavatel: |  |  |  |  | IČ: | #REF!
|  | #REF! |  |  |  | DIČ: | #REF!
| Uchazeč: |  |  |  |  | IČ: | #REF!
|  | #REF! |  |  |  | DIČ: | #REF!
| Projektant: |  |  |  |  | IČ: | #REF!
|  | #REF! |  |  |  | DIČ: | #REF!
| Zpracovatel: |  |  |  |  | IČ: | #REF!
|  | #REF! |  |  |  | DIČ: | #REF!
Poznámka:
| Cena bez DPH | [5 empty] | 0
|  |  | Základ daně |  |  | Sazba daně | Výše daně
| DPH | základní | 0 |  |  | 21% | 0
|  | snížená | 0 |  |  | 15% | 0
|  | zákl. přenesená | 0 |  |  | 21% | 0
|  | sníž. přenesená | 0 |  |  | 15% | 0
|  | nulová | 0 |  |  | 0% | 0
| Cena s DPH |  |  | v | CZK |  | 0
| Projektant |  |  | Zpracovatel
| Datum a podpis: |  | Razítko | Datum a podpis: |  |  | Razítko
| Objednavatel |  |  | Uchazeč
| Datum a podpis: |  | Razítko | Datum a podpis: |  |  | Razítko
REKAPITULACE ČLENĚNÍ SOUPISU PRACÍ
Stavba:
#REF!
Objekt:
26-UZ - Jímací vedení a uzemnění pro Vrátnici, Sklady NO, Sklad, Ocelové přístřešky a Váhu
Místo: | [5 empty] | Datum: | #REF!
Zadavatel: |  |  | #REF! |  |  | Projektant: | #REF!
Uchazeč: |  |  | #REF! |  |  | Zpracovatel: | #REF!
Kód dílu - Popis | [6 empty] | Cena celkem [CZK]
Náklady ze soupisu prací | [6 empty] | 0 | [11 empty] | -1
| PSV - Práce a dodávky PSV | [5 empty] | 0
| 741-SHR-SS01 - SS1 - Svorka spojovací pro FeZn D= 8-10mm | [5 empty] | 0
| 741-JTH-JT31 - JT2 - Jímací tyč, L=2000 mm s plastovým podstavcem pro trapézové plechy | [5 empty] | 0
| 741-JVS-AL11 - Vodič AlMgSi 8 na hřeben střechy, nebo na střechu s plechovou falcovanou krytinou | [5 empty] | 0
| 741-JVS-AL55 - Vodič AlMgSi 8 na stěnu se zateplením 110mm, včetně podpěr | [5 empty] | 0
| 741-SHR-SO01 - SO1 - Svorka okapová | [5 empty] | 0
| 741-SHR-SP01 - SP1 - Svorka připojovací | [5 empty] | 0
| 741-SHR-SR01 - SR1 - Svorka spojovací pro spoje nad zemí a v zemi, pásek i kulatina | [5 empty] | 0
| 741-STO-HR01 - Štítek označení svodu a uzemnění | [5 empty] | 0
| 741-ZVT-ZT01 - ZT1 - Zaváděcí tyč do země L=1500 mm | [5 empty] | 0
| 741-SMP-GA15 - SMP - Svorkovnice místního pospojení nástěnná, s krytem | [5 empty] | 0
| 741-UZZ-FE10 - Drát FeZn D10 v zemi - V průmyslové zástavbě | [5 empty] | 0
| 741-UZZ-FE30 - Pásek FeZn 30/4 v zemi - V průmyslové zástavbě | [5 empty] | 0
| 749-PSM-AA01 - Montážní práce podružného a spojovacího materiálu | [5 empty] | 0
| M - Práce a dodávky M | [5 empty] | 0
| 46-M-VYK-AA25 - Výkop šíře 35cm, hloubky 70cm, zemina třídy 4 | [5 empty] | 0
| HZS - Hodinové zúčtovací sazby | [5 empty] | 0
| HZS-KOS-AA01 - Koordinace profesí, příprava stavby | [5 empty] | 0
| HZS-REV-AA01 - Vyhotovení výchozí revize | [5 empty] | 0
| HZS-SKU-AA01 - Vyhotovení dokumentace skutečného stavu | [5 empty] | 0
SOUPIS PRACÍ
Stavba:
#REF!
Objekt:
26-UZ - Jímací vedení a uzemnění pro Vrátnici, Sklady NO, Sklad, Ocelové přístřešky a Váhu
Místo: | [5 empty] | Datum: | #REF!
Zadavatel: |  |  | #REF! |  |  | Projektant: | #REF!
Uchazeč: |  |  | #REF! |  |  | Zpracovatel: | #REF!
PČ | Typ | Kód | Popis | MJ | Množství | J.cena [CZK] | Cena celkem [CZK] | Cenová soustava |  | DPH | J. Nh [h] | Nh celkem [h] | J. hmotnost [t] | Hmotnost celkem [t] | J. suť [t] | Suť Celkem [t]
Náklady soupisu celkem | [6 empty] | 0 |  |  |  |  | 0 |  | 0 |  | 0 |  | D | -1 | [7 empty] | 0
| D | PSV | Práce a dodávky PSV |  |  |  | 0 |  |  |  |  | 0 |  | 0 |  | 0 | 2 | D | 0 | ROZPOCET | [6 empty] | 0
| D | 741-SHR-SS01 | SS1 - Svorka spojovací pro FeZn D= 8-10mm |  |  |  | 0 |  |  |  |  | 0 |  | 0 |  | 0 | 2 | D | 1 | ROZPOCET | [6 empty] | 0
34 | K | 741420021 | Montáž hromosvodného vedení svorek se 2 šrouby | kus | 43 |  | 0 | CS ÚRS 2017 01 |  | základní |  | 0 | 0 | 0 | 0 | 0 | 16 | K | 2 | ROZPOCET | 0 | 0 | 0 | 0 | 0 | 1 | 0 | 16 | 1920323733
| PSC |  | Poznámka k souboru cen: 1. Svodovými dráty se rozumí i jímací vedení na střeše. | [14 empty] | PSC | 2
35 | M | ELT10.046.769 | SS - Svorka spojovací FeZn, pro průměr vodiče 8-10mm, 2x šroub se šestihrannou hlavou | KS | 43 |  | 0 |  |  | základní |  | 0 | 0 | 0 | 0 | 0 | 32 | M | 2 | ROZPOCET | 0 | 0 | 0 | 0 | 0 | 1 | 0 | 16 | 33412390
| D | 741-JTH-JT31 | JT2 - Jímací tyč, L=2000 mm s plastovým podstavcem pro trapézové plechy |  |  |  | 0 |  |  |  |  | 0 |  | 0 |  | 0 | 2 | D | 1 | ROZPOCET | [6 empty] | 0
22 | K | 741430004 | Montáž jímacích tyčí délky do 3 m, na střešní hřeben | kus | 14 |  | 0 | CS ÚRS 2017 01 |  | základní |  | 0 | 0 | 0 | 0 | 0 | 16 | K | 2 | ROZPOCET | 0 | 0 | 0 | 0 | 0 | 1 | 0 | 16 | -1595902958
23 | M | DHN123032 | JT2 - Jímací tyč, L=2000 mm s plastovým podstavcem pro trapézové plechy | KS | 14 |  | 0 |  |  | základní |  | 0 | 0 | 0 | 0 | 0 | 32 | M | 2 | ROZPOCET | 0 | 0 | 0 | 0 | 0 | 1 | 0 | 16 | 1510994832
| D | 741-JVS-AL11 | Vodič AlMgSi 8 na hřeben střechy, nebo na střechu s plechovou falcovanou krytinou |  |  |  | 0 |  |  |  |  | 0 |  | 0 |  | 0 | 2 | D | 1 | ROZPOCET | [6 empty] | 0
24 | K | 741420002 | Montáž hromosvodného vedení svodových drátů nebo lan s podpěrami, D přes 10 mm | m | 260 |  | 0 | CS ÚRS 2017 01 |  | základní |  | 0 | 0 | 0 | 0 | 0 | 16 | K | 2 | ROZPOCET | 0 | 0 | 0 | 0 | 0 | 1 | 0 | 16 | 534142101
| PSC |  | Poznámka k souboru cen: 1. Svodovými dráty se rozumí i jímací vedení na střeše. | [14 empty] | PSC | 2
25 | M | ELT10.608.291 | AlMgSi 8 T/4 - Drát uzemňovací, měkký, průměr 8mm/50mm2, 1m=0,135kg 1kg=7,40m | KG | 35.1 |  | 0 |  |  | základní |  | 0 | 0 | 0 | 0 | 0 | 32 | M | 2 | ROZPOCET | 0 | 0 | 0 | 0 | 0 | 1 | 0 | 16 | 2041631535
26 | M | VLT68500697 | PV s držákem pro Rd 8mm na plechové střechy se zakulaceným stojatým falcem. Rozsah upnutí do D 20mm, výška podpěry je 20mm | KS | 260 |  | 0 |  |  | základní |  | 0 | 0 | 0 | 0 | 0 | 32 | M | 2 | ROZPOCET | 0 | 0 | 0 | 0 | 0 | 1 | 0 | 16 | -456155351
| D | 741-JVS-AL55 | Vodič AlMgSi 8 na stěnu se zateplením 110mm, včetně podpěr |  |  |  | 0 |  |  |  |  | 0 |  | 0 |  | 0 | 2 | D | 1 | ROZPOCET | [6 empty] | 0
27 | K | 741420002 | Montáž hromosvodného vedení svodových drátů nebo lan s podpěrami, D přes 10 mm | m | 80 |  | 0 | CS ÚRS 2017 01 |  | základní |  | 0 | 0 | 0 | 0 | 0 | 16 | K | 2 | ROZPOCET | 0 | 0 | 0 | 0 | 0 | 1 | 0 | 16 | -381047464
| PSC |  | Poznámka k souboru cen: 1. Svodovými dráty se rozumí i jímací vedení na střeše. | [14 empty] | PSC | 2
28 | M | ELT10.608.291 | AlMgSi 8 T/4 - Drát uzemňovací, měkký, průměr 8mm/50mm2, 1m=0,135kg 1kg=7,40m | KG | 10.8 |  | 0 |  |  | základní |  | 0 | 0 | 0 | 0 | 0 | 32 | M | 2 | ROZPOCET | 0 | 0 | 0 | 0 | 0 | 1 | 0 | 16 | -960465146
29 | M | ETE10.342.773 | PV s příchytkou do zateplení zdí 110 cm, s vrutem a hmoždinkou 7 x 180 mm, materiál základny z odlitku Zn, materilál příložky FeZn Rd, pro drát o průměru 7-10mm | KS | 80 |  | 0 |  |  | základní |  | 0 | 0 | 0 | 0 | 0 | 32 | M | 2 | ROZPOCET | 0 | 0 | 0 | 0 | 0 | 1 | 0 | 16 | -341525301
| D | 741-SHR-SO01 | SO1 - Svorka okapová |  |  |  | 0 |  |  |  |  | 0 |  | 0 |  | 0 | 2 | D | 1 | ROZPOCET | [6 empty] | 0
30 | K | 741420021 | Montáž hromosvodného vedení svorek se 2 šrouby | kus | 8 |  | 0 | CS ÚRS 2017 01 |  | základní |  | 0 | 0 | 0 | 0 | 0 | 16 | K | 2 | ROZPOCET | 0 | 0 | 0 | 0 | 0 | 1 | 0 | 16 | 977452487
| PSC |  | Poznámka k souboru cen: 1. Svodovými dráty se rozumí i jímací vedení na střeše. | [14 empty] | PSC | 2
31 | M | ELT10.341.514 | SO - Svorka okapová FeZn, s příchytkou, zaoblení 16-22 mm, Rd 8-10 | KS | 8 |  | 0 |  |  | základní |  | 0 | 0 | 0 | 0 | 0 | 32 | M | 2 | ROZPOCET | 0 | 0 | 0 | 0 | 0 | 1 | 0 | 16 | 1950721815
| D | 741-SHR-SP01 | SP1 - Svorka připojovací |  |  |  | 0 |  |  |  |  | 0 |  | 0 |  | 0 | 2 | D | 1 | ROZPOCET | [6 empty] | 0
32 | K | 741420021 | Montáž hromosvodného vedení svorek se 2 šrouby | kus | 24 |  | 0 | CS ÚRS 2017 01 |  | základní |  | 0 | 0 | 0 | 0 | 0 | 16 | K | 2 | ROZPOCET | 0 | 0 | 0 | 0 | 0 | 1 | 0 | 16 | 1124570422
| PSC |  | Poznámka k souboru cen: 1. Svodovými dráty se rozumí i jímací vedení na střeše. | [14 empty] | PSC | 2
33 | M | ELT10.341.549 | SP - Svorka připojovací, rozsah Rd 5-18mm, NEREZ V2A | KS | 24 |  | 0 |  |  | základní |  | 0 | 0 | 0 | 0 | 0 | 32 | M | 2 | ROZPOCET | 0 | 0 | 0 | 0 | 0 | 1 | 0 | 16 | -71671839
| D | 741-SHR-SR01 | SR1 - Svorka spojovací pro spoje nad zemí a v zemi, pásek i kulatina |  |  |  | 0 |  |  |  |  | 0 |  | 0 |  | 0 | 2 | D | 1 | ROZPOCET | [6 empty] | 0
1 | K | 741420022 | Montáž hromosvodného vedení svorek se 3 a více šrouby | kus | 52 |  | 0 | CS ÚRS 2017 01 |  | základní |  | 0 | 0 | 0 | 0 | 0 | 16 | K | 2 | ROZPOCET | 0 | 0 | 0 | 0 | 0 | 1 | 0 | 16 | 1000872106
| PSC |  | Poznámka k souboru cen: 1. Svodovými dráty se rozumí i jímací vedení na střeše. | [14 empty] | PSC | 2
2 | M | ELT10.341.505 | SR - Svorka křížová 60x60 mm s destičkou, FeZn, Rd 8-10/Fl 30 | KS | 52 |  | 0 |  |  | základní |  | 0 | 0 | 0 | 0 | 0 | 32 | M | 2 | ROZPOCET | 0 | 0 | 0 | 0 | 0 | 1 | 0 | 16 | 1595544847
| D | 741-STO-HR01 | Štítek označení svodu a uzemnění |  |  |  | 0 |  |  |  |  | 0 |  | 0 |  | 0 | 2 | D | 1 | ROZPOCET | [6 empty] | 0
36 | K | 741420083 | Montáž hromosvodného vedení doplňků štítků k označení svodů | kus | 18 |  | 0 | CS ÚRS 2017 01 |  | základní |  | 0 | 0 | 0 | 0 | 0 | 16 | K | 2 | ROZPOCET | 0 | 0 | 0 | 0 | 0 | 1 | 0 | 16 | 300597225
| PSC |  | Poznámka k souboru cen: 1. Svodovými dráty se rozumí i jímací vedení na střeše. | [14 empty] | PSC | 2
37 | M | DHN481 0xx | Označovací štítek Al s vyraženým číslem pro Rd 7-10/Fl 30 | KS | 18 |  | 0 |  |  | základní |  | 0 | 0 | 0 | 0 | 0 | 32 | M | 2 | ROZPOCET | 0 | 0 | 0 | 0 | 0 | 1 | 0 | 16 | 619519774
| D | 741-ZVT-ZT01 | ZT1 - Zaváděcí tyč do země L=1500 mm |  |  |  | 0 |  |  |  |  | 0 |  | 0 |  | 0 | 2 | D | 1 | ROZPOCET | [6 empty] | 0
11 | K | 741440031 | Montáž zemnicích desek a tyčí s připojením na svodové nebo uzemňovací vedení bez příslušenství tyčí, délky do 2 m | kus | 18 |  | 0 | CS ÚRS 2017 01 |  | základní |  | 0 | 0 | 0 | 0 | 0 | 16 | K | 2 | ROZPOCET | 0 | 0 | 0 | 0 | 0 | 1 | 0 | 16 | 1519482201
12 | K | 741420021 | Montáž hromosvodného vedení svorek se 2 šrouby | kus | 36 |  | 0 | CS ÚRS 2017 01 |  | základní |  | 0 | 0 | 0 | 0 | 0 | 16 | K | 2 | ROZPOCET | 0 | 0 | 0 | 0 | 0 | 1 | 0 | 16 | 566824033
| PSC |  | Poznámka k souboru cen: 1. Svodovými dráty se rozumí i jímací vedení na střeše. | [14 empty] | PSC | 2
13 | M | ELT10.342.070 | ZT - Zaváděcí tyč FeZn, Rd 16 mm, komplet se svorkou zkušební a svorkou spojovací, L 1500 mm | KS | 18 |  | 0 |  |  | základní |  | 0 | 0 | 0 | 0 | 0 | 32 | M | 2 | ROZPOCET | 0 | 0 | 0 | 0 | 0 | 1 | 0 | 16 | -889897235
| D | 741-SMP-GA15 | SMP - Svorkovnice místního pospojení nástěnná, s krytem |  |  |  | 0 |  |  |  |  | 0 |  | 0 |  | 0 | 2 | D | 1 | ROZPOCET | [6 empty] | 0
3 | K | 741112022 | Montáž krabic elektroinstalačních bez napojení na trubky a lišty, demontáže a montáže víčka a přístroje protahovacích nebo odbočných nástěnných plastových čtyřhranných, vel. do 160x160 mm | kus | 10 |  | 0 | CS ÚRS 2017 01 |  | základní |  | 0 | 0 | 0 | 0 | 0 | 16 | K | 2 | ROZPOCET | 0 | 0 | 0 | 0 | 0 | 1 | 0 | 16 | -2118745104
4 | K | 741112352 | Montáž krabic pancéřových bez napojení na trubky a lišty a demontáže a montáže víčka otevření nebo uzavření krabic víčkem na 2 šrouby | kus | 20 |  | 0 | CS ÚRS 2017 01 |  | základní |  | 0 | 0 | 0 | 0 | 0 | 16 | K | 2 | ROZPOCET | 0 | 0 | 0 | 0 | 0 | 1 | 0 | 16 | 1871757864
5 | M | ELM8682 | Ekvipotenciální přípojnice s krytem 64x41x31mm (délka x šířka x výška), pro 1x vodič (6-25mm2), 5x vodič (1,5-6mm2) | KS | 10 |  | 0 |  |  | základní |  | 0 | 0 | 0 | 0 | 0 | 32 | M | 2 | ROZPOCET | 0 | 0 | 0 | 0 | 0 | 1 | 0 | 16 | -1801946087
| D | 741-UZZ-FE10 | Drát FeZn D10 v zemi - V průmyslové zástavbě |  |  |  | 0 |  |  |  |  | 0 |  | 0 |  | 0 | 2 | D | 1 | ROZPOCET | [6 empty] | 0
6 | K | 741410042 | Montáž uzemňovacího vedení s upevněním, propojením a připojením pomocí svorek v zemi s izolací spojů drátu nebo lana D do 10 mm v průmyslové výstavbě | m | 90 |  | 0 | CS ÚRS 2017 01 |  | základní |  | 0 | 0 | 0 | 0 | 0 | 16 | K | 2 | ROZPOCET | 0 | 0 | 0 | 0 | 0 | 1 | 0 | 16 | 990822244
7 | M | ELT10.577.458 | Drát ocelový FeZn průměr 10mm, (0,62kg/1m) | KG | 55.8 |  | 0 |  |  | základní |  | 0 | 0 | 0 | 0 | 0 | 32 | M | 2 | ROZPOCET | 0 | 0 | 0 | 0 | 0 | 1 | 0 | 16 | 2009798047
| D | 741-UZZ-FE30 | Pásek FeZn 30/4 v zemi - V průmyslové zástavbě |  |  |  | 0 |  |  |  |  | 0 |  | 0 |  | 0 | 2 | D | 1 | ROZPOCET | [6 empty] | 0
8 | K | 741410022 | Montáž uzemňovacího vedení s upevněním, propojením a připojením pomocí svorek v zemi s izolací spojů pásku průřezu do 120 mm2 v průmyslové výstavbě | m | 250 |  | 0 | CS ÚRS 2017 01 |  | základní |  | 0 | 0 | 0 | 0 | 0 | 16 | K | 2 | ROZPOCET | 0 | 0 | 0 | 0 | 0 | 1 | 0 | 16 | -860769909
9 | M | ELT10.074.580 | Pásek ocelový FeZn 30/4 | KG | 250 |  | 0 |  |  | základní |  | 0 | 0 | 0 | 0 | 0 | 32 | M | 2 | ROZPOCET | 0 | 0 | 0 | 0 | 0 | 1 | 0 | 16 | -925680674
10 | M | BIPOL BILAK ZN01 | Zinková barva k nátěrům ocelových předmětů a konstrukcí vystavených agresivnímu prostředí | KG | 2.5 |  | 0 |  |  | základní |  | 0 | 0 | 0 | 0 | 0 | 32 | M | 2 | ROZPOCET | 0 | 0 | 0 | 0 | 0 | 1 | 0 | 16 | -742295092
| D | 749-PSM-AA01 | Montážní práce podružného a spojovacího materiálu |  |  |  | 0 |  |  |  |  | 0 |  | 0 |  | 0 | 2 | D | 1 | ROZPOCET | [6 empty] | 0
14 | K | HZS2221 | Hodinové zúčtovací sazby profesí PSV provádění stavebních instalací elektrikář | hod | 12 |  | 0 | CS ÚRS 2016 02 |  | základní |  | 0 | 0 | 0 | 0 | 0 | 512 | K | 2 | ROZPOCET | 0 | 0 | 0 | 0 | 0 | 1 | 0 | 512 | -645251157
15 | M | PSM7191106-01-27 | Podružný a spojovací materiál, včetně ostatního příslušenství | SET | 1 |  | 0 |  |  | základní |  | 0 | 0 | 0 | 0 | 0 | 32 | M | 2 | ROZPOCET | 0 | 0 | 0 | 0 | 0 | 1 | 0 | 16 | 969642189
| D | M | Práce a dodávky M |  |  |  | 0 |  |  |  |  | 0 |  | 0 |  | 0 | 3 | D | 0 | ROZPOCET | [6 empty] | 0
| D | 46-M-VYK-AA25 | Výkop šíře 35cm, hloubky 70cm, zemina třídy 4 |  |  |  | 0 |  |  |  |  | 0 |  | 0 |  | 0 | 3 | D | 1 | ROZPOCET | [6 empty] | 0
16 | K | 460150154 | Hloubení zapažených i nezapažených kabelových rýh ručně včetně urovnání dna s přemístěním výkopku do vzdálenosti 3 m od okraje jámy nebo naložením na dopravní prostředek šířky 35 cm, hloubky 70 cm, v hornině třídy 4 | m | 230 |  | 0 | CS ÚRS 2017 01 |  | základní |  | 0 | 0 | 0 | 0 | 0 | 64 | K | 2 | ROZPOCET | 0 | 0 | 0 | 0 | 0 | 1 | 0 | 64 | 34867994
| PSC |  | Poznámka k souboru cen: 1. Ceny hloubení rýh v hornině třídy 6 a 7 se oceňují cenami souboru cen 460 20- . Hloubení nezapažených kabelových rýh strojně. | [14 empty] | PSC | 2
17 | K | 460560054 | Zásyp kabelových rýh ručně včetně zhutnění a uložení výkopku do vrstev a urovnání povrchu šířky 40 cm hloubky 70 cm, v hornině třídy 4 | m | 230 |  | 0 | CS ÚRS 2017 01 |  | základní |  | 0 | 0 | 0 | 0 | 0 | 64 | K | 2 | ROZPOCET | 0 | 0 | 0 | 0 | 0 | 1 | 0 | 64 | -482281416
18 | K | 460620013 | Úprava terénu provizorní úprava terénu včetně odkopání drobných nerovností a zásypu prohlubní se zhutněním, v hornině třídy 3 | m2 | 80.5 |  | 0 | CS ÚRS 2017 01 |  | základní |  | 0 | 0 | 0 | 0 | 0 | 64 | K | 2 | ROZPOCET | 0 | 0 | 0 | 0 | 0 | 1 | 0 | 64 | 1874952622
| PSC |  | Poznámka k souboru cen: 1. V cenách -0002 až -0003 nejsou zahrnuty dodávku drnů. Tato se oceňuje ve specifikaci. 2. V cenách -0022 až -0028 nejsou zahrnuty náklady na dodávku obrubníků. Tato dodávka se oceňuje ve specifikaci. | [14 empty] | PSC | 2
| D | HZS | Hodinové zúčtovací sazby |  |  |  | 0 |  |  |  |  | 0 |  | 0 |  | 0 | 4 | D | 0 | ROZPOCET | [6 empty] | 0
| D | HZS-KOS-AA01 | Koordinace profesí, příprava stavby |  |  |  | 0 |  |  |  |  | 0 |  | 0 |  | 0 | 4 | D | 1 | ROZPOCET | [6 empty] | 0
19 | K | HZS3232 | Hodinové zúčtovací sazby montáží technologických zařízení na stavebních objektech montér měřících zařízení odborný | hod | 16 |  | 0 | CS ÚRS 2017 01 |  | základní |  | 0 | 0 | 0 | 0 | 0 | 512 | K | 2 | ROZPOCET | 0 | 0 | 0 | 0 | 0 | 1 | 0 | 512 | 42918993
| D | HZS-REV-AA01 | Vyhotovení výchozí revize |  |  |  | 0 |  |  |  |  | 0 |  | 0 |  | 0 | 4 | D | 1 | ROZPOCET | [6 empty] | 0
20 | K | HZS4211 | Hodinové zúčtovací sazby ostatních profesí revizní a kontrolní činnost revizní technik | hod | 32 |  | 0 | CS ÚRS 2016 02 |  | základní |  | 0 | 0 | 0 | 0 | 0 | 512 | K | 2 | ROZPOCET | 0 | 0 | 0 | 0 | 0 | 1 | 0 | 512 | -1915189462
| D | HZS-SKU-AA01 | Vyhotovení dokumentace skutečného stavu |  |  |  | 0 |  |  |  |  | 0 |  | 0 |  | 0 | 4 | D | 1 | ROZPOCET | [6 empty] | 0
21 | K | HZS2222 | Hodinové zúčtovací sazby profesí PSV provádění stavebních instalací elektrikář odborný | hod | 6 |  | 0 | CS ÚRS 2016 02 |  | základní |  | 0 | 0 | 0 | 0 | 0 | 512 | K | 2 | ROZPOCET | 0 | 0 | 0 | 0 | 0 | 1 | 0 | 512 | 1608097071

## SO 004 - Přípojka vody
KRYCÍ LIST SOUPISU PRACÍ
Stavba:
PP-SAKO Brno, a.s. - SSO Jedovnická 4
Objekt:
SO 004 - Přípojka vody
| KSO: |  |  |  |  | CC-CZ:
| Místo: |  |  |  |  | Datum: | 2019-11-18
| Zadavatel: |  |  |  |  | IČ:
DIČ:
| Uchazeč: |  |  |  |  | IČ:
DIČ:
| Projektant: |  |  |  |  | IČ:
DIČ:
| Zpracovatel: |  |  |  |  | IČ:
DIČ:
Poznámka:
| Náklady z rozpočtu | [5 empty] | 0
| Ostatní náklady | [5 empty] | 0
| Cena bez DPH | [5 empty] | 0
|  |  | Základ daně |  |  | Sazba daně | Výše daně
| DPH | základní | 0 |  |  | 21% | 0
|  | snížená | 0 |  |  | 15% | 0
|  | zákl. přenesená | #REF! |  |  | 21% | 0
|  | sníž. přenesená | #REF! |  |  | 15% | 0
|  | nulová | #REF! |  |  | 0% | 0
| Cena s DPH |  |  | v | CZK |  | 0
REKAPITULACE ČLENĚNÍ SOUPISU PRACÍ
Stavba:
PP-SAKO Brno, a.s. - SSO Jedovnická 4
Objekt:
SO 004 - Přípojka vody
Místo: | [5 empty] | Datum: | 2019-11-18
Zadavatel: | [5 empty] | Projektant:
Uchazeč: | [5 empty] | Zpracovatel:
Kód dílu - Popis | [6 empty] | Cena celkem [CZK]
1) Náklady ze soupisu prací | [6 empty] | 0
| HSV - Práce a dodávky HSV | [5 empty] | 0
| 13 - Hloubené vykopávky | [5 empty] | 0
| 15 - Roubení | [5 empty] | 0
| 16 - Přemístění výkopku | [5 empty] | 0
| 17 - Kontrukce zemin | [5 empty] | 0
| 27 - Základy | [5 empty] | 0
| 31 - Zdi podpěrné a volné | [5 empty] | 0
| 38 - Různé kompletní kontrukce nedělitelné do stav. dílů | [5 empty] | 0
| 45 - Podkladní a vedlejší konstrukce (inženýr.stavby kromě vozovek a železnič. svršku) | [5 empty] | 0
| 61 - Úprava povrchů vnitřní | [5 empty] | 0
| 63 - Podlahy, podlahové konstrukce | [5 empty] | 0
| 85 - Potrubí z trub litinových | [5 empty] | 0
| 89 - Ostatní konstrukce | [5 empty] | 0
| H27 - Vedení trubní dálková a přípojná | [5 empty] | 0
| M - Práce a dodávky M | [5 empty] | 0
| M123VD - Atyp. výrobek | [5 empty] | 0
| M21 - Elektromontáže | [5 empty] | 0
| M23 - Montáže potrubí | [5 empty] | 0
| PSV - Práce a dodávky PSV | [5 empty] | 0
| 711 - Izolace proti vodě | [5 empty] | 0
| 722 - Vnitřní vodovod | [5 empty] | 0
| Ostatní materiál | [5 empty] | 0
2) Ostatní náklady | [6 empty] | 0
Celkové náklady za stavbu 1) + 2) | [6 empty] | 0
SOUPIS PRACÍ
Stavba:
PP-SAKO Brno, a.s. - SSO Jedovnická 4
Objekt:
SO 004 - Přípojka vody
Místo: | [5 empty] | Datum: | 2019-11-18
Zadavatel: | [5 empty] | Projektant:
Uchazeč: | [5 empty] | Zpracovatel:
PČ | Typ | Kód | Popis | MJ | Množství | J.cena [CZK] | Cena celkem [CZK] | Cenová soustava
Náklady soupisu celkem | [6 empty] | 0
| D | HSV | Práce a dodávky HSV |  |  |  | 0
| D | 13 | Hloubené vykopávky |  |  |  | 0
1 | K | 132201202R00 | Hloubení rýh šířky do 200 cm v hor.3 do 1000 m3 | m3 | 111.1 | 0 | 0 | CS ÚRS 2016 01
2 | K | 132201209R00 | Příplatek za lepivost - hloubení rýh 200cm v hor.3 | m3 | 111.1 | 0 | 0 | CS ÚRS 2016 01
3 | K | 132201101R00 | Hloubení rýh šířky do 60 cm v hor.3 do 100 m3 | m3 | 2.34 | 0 | 0 | CS ÚRS 2016 01
4 | K | 132201109R00 | Příplatek za lepivost - hloubení rýh 60cm v hor.3 | m3 | 2.34 | 0 | 0 | CS ÚRS 2016 01
5 | K | 131201111R00 | Hloubení nezapaž. jam hor.3 do 100 m3, STROJNĚ | m3 | 171.99 | 0 | 0 | CS ÚRS 2016 01
| D | 15 | Roubení |  |  |  | 0
6 | K | 151101101R00 | Pažení a rozepření stěn rýh - příložné - hl. do 2m | m2 | 208 | 0 | 0 | CS ÚRS 2016 01
7 | K | 151101111R00 | Odtranění pažení stěn rýh - příložné - hl. do 2 m | m2 | 208 | 0 | 0 | CS ÚRS 2016 01
| D | 16 | Přemístění výkopku |  |  |  | 0
8 | K | 162201101R00 | Vodorovné přemístění výkopku z hor.1-4 do 20 m | m3 | 285.43 | 0 | 0 | CS ÚRS 2016 01
| D | 17 | Konstrukce ze zemin |  |  |  | 0
9 | K | 171201201RT1 | Uložení sypaniny na skládku | m3 | 79.85 | 0 | 0
10 | K | 174105111R00 | Zásyp sypaninou se zhutněním | m3 | 205.58 | 0 | 0
11 | K | 175200022RA0 | Obsyp objektu štěrkopískem f 0-4, (bez ostror. Zrn - ochr. Izol) | m3 | 3.8 | 0 | 0
| D | 27 | Základy |  |  |  | 0
12 | K | 279361921RT9 | Výztuž základových zdí se svařovaných sítí | t | 0.33 | 0 | 0
13 | K | 279351105R00 | Bednění stěn základových zdí, oboustranné-zřízení | m2 | 56.7 | 0 | 0
14 | K | 279351106R00 | Bednění stěn základových zdí, oboustranné-odstran. | m2 | 56.7 | 0 | 0
| D | 31 | Zdi podpěrné a volné |  |  |  | 0
15 | K | 317121102R00 | Osazení překladu světlost otvoru do 180 cm | ks | 26 | 0 | 0 | CS ÚRS 2016 01
| D | 38 | Různé kompletní konstrukce nedělitelné do stav. Dílů |  |  |  | 0
16 | K | 380316132RT2 | Beton komplet.konstr.vodostav.C 25/30 tl. Do 30 cm | m3 | 7.75 | 0 | 0 | CS ÚRS 2016 01
| D | 45 | Podkladní a vedlejší konstrukce (inženýr.stavby kromě vozovek a železnič. svršku) |  |  |  | 0
17 | K | 451572111R00 | Lože pod potrubí z kameniva těženého 0 - 16 mm, kez ostrohranných částic | m3 | 8.23 | 0 | 0
18 | K | 451572111R00 | Boční a krycí zásyp potrubí z kameniva těženého 0 - 16 mm, bez ostrohr. částic | m3 | 32.92 | 0 | 0
19 | K | 451971112R00 | Položení vrstvy z geotextilie, uchycení sponami | m2 | 86.35 | 0 | 0
20 | K | 452313131R00 | Bloky pro potrubí z betonu C 12/15 | m3 | 0.14 | 0 | 0
| D | 61 | Úprava povrchů vnitřní |  |  |  | 0
21 | K | 617451501R00 | Potěry dna šachet hlazené ocelovým hladítkem | m2 | 7.5 | 0 | 0 | CS ÚRS 2016 01
| D | 63 | Podlahy, podkladové konstrukce |  |  |  | 0
22 | K | 631310002RAA | Mazanina podkladní z betonu c8/10, tl.10 cm | m2 | 14.16 | 0 | 0 | CS ÚRS 2016 01
23 | K | 631320032RAC | Mazanina vyztužená sítí, beton C 16/20, tl. 10 cm | m2 | 7.5 | 0 | 0 | CS ÚRS 2016 01
| D | 85 | Potrubí z trub litinových |  |  |  | 0
24 | K | 852351121R00 | Montáž trub litin. tlak. přír. ve výkopu DN 200 | ks | 2.7 | 0 | 0 | CS ÚRS 2016 01
| D | 89 | Ostatní konstrukce |  |  |  | 0
25 | K | 891181295R00 | Příplatek za montáž v objektech | ks | 16 | 0 | 0 | CS ÚRS 2016 01
26 | K | 891163111R00 | Montáž ventilů hlavních pro přípojky do DN 32 | ks | 1 | 0 | 0 | CS ÚRS 2016 01
27 | K | 891359111R00 | Montáž navrtávacích pasů DN 200 | ks | 1 | 0 | 0 | CS ÚRS 2016 01
28 | K | 899104111RT2 | Osazení poklopu s rámem nad 150 kg, čtv. 600x600 mm | ks | 1 | 0 | 0 | CS ÚRS 2016 01
29 | K | 891247211R00 | Montáž hydrantů nadzemních DN 80 | ks | 1 | 0 | 0 | CS ÚRS 2016 01
| D | H27 | Vedení trubní dálková a přípojná |  |  |  | 0
30 | K | 998276201R00 | Přesun hmot, trub.vedení plast. obsypaná kamenivem | t | 95.94 | 0 | 0 | CS ÚRS 2016 01
| D | M | Práce a dodávky M |  |  |  | 0
| D | M123VD | Atyp. výrobek |  |  |  | 0
31 | K | 123006VD | Prostup potrubí stěnou šachty - vodotěsný, D = 220 - 330 mm | ks | 2 | 0 | 0 | CS ÚRS 2016 01
| D | M21 | Elektromontáže |  |  |  | 0
32 | M | 210800123RT1 | Kabel CYKY 750 V 2x4 mm2 volně ve výkopu | m | 89 | 0 | 0 | CS ÚRS 2016 01
| D | M23 | Montáže potrubí |  |  |  | 0
33 | K | 230180029R00 | Montáž trub z plastických hmot PE, PP, 110x8 | m | 1.5 | 0 | 0 | CS ÚRS 2016 01
34 | K | 230180044R00 | Montáž trub z plastických hmot PE, PP, 225 x20,5 | m | 79 | 0 | 0 | CS ÚRS 2016 01
35 | K | 230180082R00 | Montáž trubních dílů PE, PP, DN 225 x 20,5 | ks | 3 | 0 | 0 | CS ÚRS 2016 01
36 | K | 230180065R00 | Montáž trubních dílů PE, PP, DN 25 | ks | 2 | 0 | 0 | CS ÚRS 2016 01
37 | K | 230180012R00 | Montáž trub z plastických hmot PE, PP, 32 x 4,4 | m | 3 | 0 | 0 | CS ÚRS 2016 01
| D | PSV | Práce a dodávky PSV |  |  |  | 0
| D | 711 | Izolace proti vodě |  |  |  | 0
38 | K | 711171559RV2 | Izolace proti vlhkosti vodorovná, fólií, volně | m2 | 41 | 0 | 0
39 | K | 711172559RV2 | Izolace proti vlhkosti svislá, fólií, volně | m2 | 34.5 | 0 | 0
40 | K | 711191172R00 | Izolace proti zem.vlhkosti,ochr.textilie,vodorovná | m2 | 48.4 | 0 | 0
41 | K | 711191272R00 | Izolace proti zem.vlhkosti,ochran.textilie,svislá | m2 | 75.9 | 0 | 0
| D | 722 | Vnitřní vodovod |  |  |  | 0
42 | M | 722232034R00 | Armatura se 2závity - ventil přímý, G 1" | ks | 2 | 0 | 0 | CS ÚRS 2016 01
43 | M | 722269113R00 | Montáž vodoměru závitového jednovt. suchob. G1" | ks | 1 | 0 | 0 | CS ÚRS 2016 01
44 | K | 722190224R00 | Přípojky vodovodní pro pevné připojení DN 32 | soub | 1 | 0 | 0 | CS ÚRS 2016 01
45 | M | 722262153R00 | Vodoměry, voda do 30°C, přírub. šroub. DN 100A,R/2 | ks | 1 | 0 | 0 | CS ÚRS 2016 01
46 | K | 722269103R00 | Montáž vodoměru přírubového šroubového DN 100 | ks | 1 | 0 | 0 | CS ÚRS 2016 01
47 | M | 722215223R00 | Šoupátko přírub.IVAR BRA.20.900 DN200 s nav.přírub | ks | 1 | 0 | 0 | CS ÚRS 2016 01
48 | M | 722215219R00 | Šoupátko přírub.IVAR BRA.20.900 DN100 s nav.přírub | ks | 1 | 0 | 0 | CS ÚRS 2016 01
49 | K | 722219105R00 | Montáž armatur vodovodních přírubových DN 100 | ks | 3 | 0 | 0 | CS ÚRS 2016 01
50 | K | 722219108R00 | Montáž armatur vodovodních přírubových DN 200 | ks | 11 | 0 | 0 | CS ÚRS 2016 01
51 | M | 722237136R00 | Kohout kulový s vypouštěním,GIACOMINI R250DS DN 50 | ks | 1 | 0 | 0 | CS ÚRS 2016 01
| D |  | Ostatní materiál |  |  |  | 0
52 | M | 38821352R | Vodoměr lopatk. na studenou vodu DN25 | ks | 1 | 0 | 0 | CS ÚRS 2016 01
53 | M | 28613781 | Trubka tlaková PE HD (PE100) d 40 x 3,7 mm PN 16 | m | 2.5 | 0 | 0 | CS ÚRS 2016 01
54 | M | 28613187 M | T kus 90° redukovaný d225- 90 PE 100 SDR 11 +GF+ | ks | 1 | 0 | 0 | CS ÚRS 2016 01
55 | M | 28613188 M | T kus 90° redukovaný d225-110 PE 100 SDR 11 +GF+ | ks | 1 | 0 | 0 | CS ÚRS 2016 01
56 | M | 28613863 | Trubka tlaková PE HD (lPE) d 225 x 20,5 x 6000 mm | ks | 14 | 0 | 0 | CS ÚRS 2016 01
57 | M | 5525112824 | Trouba vod.lit.tlak. Buderus DN200mm spoj BLS | m | 2.7 | 0 | 0 | CS ÚRS 2016 01
58 | M | 552700757 | Odbočka přírub. T - NATURAL DN 300x200 PN 16 | ks | 1 | 0 | 0 | CS ÚRS 2016 01
59 | M | 27322629 | Těsnění přírubové bezasbestové TEMAFAST DN 300 | ks | 2 | 0 | 0 | CS ÚRS 2016 01
60 | M | 27322625 | Těsnění přírubové bezasbestové TEMAFAST DN 200 | ks | 1 | 0 | 0 | CS ÚRS 2016 01
61 | M | 42200740 | HAWLE poklop uliční těžký 1650 - voda | ks | 1 | 0 | 0 | CS ÚRS 2016 01
62 | M | 42293260 | HAWLE souprava zemní 9500E2 DN200 | ks | 1 | 0 | 0 | CS ÚRS 2016 01
63 | M | 42293250 | HAWLE souprava zemní 9500E2 DN50 -100 plyn | ks | 1 | 0 | 0 | CS ÚRS 2016 01
64 | M | 31946413 | Příruba přivařovací s krkem PN 16 DN 200 mm | ks | 1 | 0 | 0 | CS ÚRS 2016 01
65 | M | 422269511 | Šoupátko vodárenské EKO-Plus typ 001 PN 16 DN 200 | ks | 1 | 0 | 0 | CS ÚRS 2016 01
66 | M | 42227107 | Šoupátko přírubové IVAR BRA.20.900 DN 200 | ks | 1 | 0 | 0 | CS ÚRS 2016 01
67 | M | 42266516 | Filtr přírubový BRA.11.000 DN 200, litina | ks | 1 | 0 | 0 | CS ÚRS 2016 01
68 | M | 55259824 | Přechod přír. Buderus FFR DN200/100 L 300mm EWS | ks | 2 | 0 | 0 | CS ÚRS 2016 01
69 | M | 55252162 | Trouba litinová tlaková přírubová DN 100 dl.600 mm | ks | 2 | 0 | 0 | CS ÚRS 2016 01
70 | M | 31946410 | Příruba přivařovací s krkem PN 16 DN 100 mm | ks | 12 | 0 | 0 | CS ÚRS 2016 01
71 | M | 55255344 | Tvarovka přírubová s odbočkou T DN200/80 mm Bisil | ks | 1 | 0 | 0 | CS ÚRS 2016 01
72 | M | 42285586 | Klapka mezipřírub.zpětná vodorovná BRA06.430 DN200 | ks | 1 | 0 | 0 | CS ÚRS 2016 01
73 | M | 42273806 | Vložka montážní přírub. PN16 DN 200 | ks | 1 | 0 | 0 | CS ÚRS 2016 01
74 | M | 28614313.A | Trubka D32x4,4 (PN16) PP-R80 SDR 7,4 Instaplast | m | 3 | 0 | 0 | CS ÚRS 2016 01
75 | M | 42273508 | Pás navrtávací ze šedé litiny H 5008 DN 200 | ks | 1 | 0 | 0 | CS ÚRS 2016 01
76 | M | 55250213 | Tvarovka přírubová přechodka LT/PP DN200 | ks | 1 | 0 | 0 | CS ÚRS 2016 01
77 | M | 42273750 | HAWLE hydrant nadz.litina 5051H4 DN 80 tuhý - voda | ks | 1 | 0 | 0 | CS ÚRS 2016 01
78 | M | 42200760 | HAWLE poklop k podz. hydrantu 1950 - voda | ks | 1 | 0 | 0 | CS ÚRS 2016 01
79 | M | 55242215 | Mříž kanálová lehká s rámem 300x300 mm A 15 | ks | 1 | 0 | 0 | CS ÚRS 2016 01
80 | M | 55243785 | Stupadlo šachtové kapsové | ks | 1 | 0 | 0 | CS ÚRS 2016 01
81 | M | 55243788 | Stupadlo litinové DIN 1212E | ks | 6 | 0 | 0 | CS ÚRS 2016 01
82 | M | 62832280 | Pás asfaltovaný těžký Bitubitagit PE V 60 S 35 | m2 | 52.8 | 0 | 0 | CS ÚRS 2016 01
83 | M | 59321141.A | Překlad železobetonový RZP 179x24x19 P | ks | 18 | 0 | 0 | CS ÚRS 2016 01
84 | M | 593211080 | Překlad železobetonový RZP 179x12x19 V | ks | 1 | 0 | 0 | CS ÚRS 2016 01
85 | M | 59321255 | Překlad příčkový RZP 89/12/14 V | ks | 7 | 0 | 0 | CS ÚRS 2016 01
86 | M | 592375125VD | Želbet. prefabr. svodidlo CITY BLOC 503 krajní díl - 2,0x0,44x0,5 m | ks | 4 | 0 | 0 | CS ÚRS 2016 01
87 | M | 592375127VD | Želbet. prefabr. svodidlo CITY BLOC 504 90°, r=1 m, š.0,4, v.0,5 m | ks | 4 | 0 | 0 | CS ÚRS 2016 01
88 | M | 592375123VD | Želbet. prefabr. svodidlo CITY BLOC 502 - 1,0x0,44x0,5 m | ks | 2 | 0 | 0 | CS ÚRS 2016 01
89 | M | 693660194 | Textilie netkaná GETEX šíře 200 cm, 500 g/m2 | m2 | 110.88 | 0 | 0 | CS ÚRS 2016 01
90 | M | 552701184 | Koleno přír. P 11,25° (FFK) - TT DN 200 PN 10-40 | ks | 1 | 0 | 0 | CS ÚRS 2016 01
91 | M | 55251343 | Trouba přír.litin. FF DN 200 mm EWS | ks | 3 | 0 | 0 | CS ÚRS 2016 01

## SO 005a - Příp. kanal. dešťové
KRYCÍ LIST SOUPISU PRACÍ
Kanalizace:
Stavba:
PP-SAKO Brno, a.s. - SSO Jedovnická 4
Objekt:
SO 005a - Přípojka kanalizace dešťové
| KSO: |  |  |  |  | CC-CZ:
| Místo: |  |  |  |  | Datum: | 2020-03-11
| Zadavatel: |  |  |  |  | IČ:
DIČ:
| Uchazeč: |  |  |  |  | IČ:
DIČ:
| Projektant: |  |  |  |  | IČ:
DIČ:
| Zpracovatel: |  |  |  |  | IČ:
DIČ:
Poznámka:
| Náklady z rozpočtu | [5 empty] | 0
| Ostatní náklady | [5 empty] | 0
| Cena bez DPH | [5 empty] | 0
|  |  | Základ daně |  |  | Sazba daně | Výše daně
| DPH | základní | 0 |  |  | 21% | 0
|  | snížená | 0 |  |  | 15% | 0
|  | zákl. přenesená | #REF! |  |  | 21% | 0
|  | sníž. přenesená | #REF! |  |  | 15% | 0
|  | nulová | #REF! |  |  | 0% | 0
| Cena s DPH |  |  | v | CZK |  | 0
REKAPITULACE ČLENĚNÍ SOUPISU PRACÍ
Stavba:
PP-SAKO Brno, a.s. - SSO Jedovnická 4
Objekt:
SO 005a - Přípojka kanalizace dešťové
Místo: | [5 empty] | Datum: | 2020-03-11
Zadavatel: | [5 empty] | Projektant:
Uchazeč: | [5 empty] | Zpracovatel:
Kód dílu - Popis | [6 empty] | Cena celkem [CZK]
1) Náklady ze soupisu prací | [6 empty] | 0
| HSV - Práce a dodávky HSV | [5 empty] | 0
| 11 - Přípravné a přidružené práce | [5 empty] | 0
| 13 - Hloubené vykopávky | [5 empty] | 0
| 15 - Roubení | [5 empty] | 0
| 16 - Přemístění výkopku | [5 empty] | 0
| 17 - Konstrukce ze zemin | [5 empty] | 0
| 18 - Povrchové úpravy terénu | [5 empty] | 0
| 21 - Úprava podloží a základové spáry | [5 empty] | 0
| 32 - Zdi přehradní a opěrné | [5 empty] | 0
| 45 - Podkladní a vedlejší konstrukce (inženýr. stavby kromě vozovek a železnič. svršku) | [5 empty] | 0
| 63 - Podlahy, podlahové konstrukce | [5 empty] | 0
| 87 - Potrubí z trub plastických hmot, skleněných a čedičových | [5 empty] | 0
| 89 - Ostatní konstrukce | [5 empty] | 0
| 90 - Hodinové zúčtovací sazby (HZS) | [5 empty] | 0
| 93 - Různé dokončovací konstrukce a práce inženýrských staveb | [5 empty] | 0
| 97 - Prorážení otvorů a ostatní bourací práce | [5 empty] | 0
| H27 - Vedení trubní dálková a přípojná | [5 empty] | 0
| Ostatní materiál | [5 empty] | 0
2) Ostatní náklady | [6 empty] | 0
Celkové náklady za stavbu 1) + 2) | [6 empty] | 0
SOUPIS PRACÍ
Stavba:
PP-SAKO Brno, a.s. - SSO Jedovnická 4
Objekt:
SO 005a - Přípojka kanalizace dešťové
Místo: | [5 empty] | Datum: | 2020-03-11
Zadavatel: | [5 empty] | Projektant:
Uchazeč: | [5 empty] | Zpracovatel:
PČ | Typ | Kód | Popis | MJ | Množství | J.cena [CZK] | Cena celkem [CZK] | Cenová soustava
Náklady soupisu celkem | [6 empty] | 0
| D | HSV | Práce a dodávky HSV |  |  |  | 0
| D | 11 | Přípravné a přidružené práce |  |  |  | 0
1 | K | 113151111R00 | Rozebrání ploch ze silničních panelů | m2 | 480 | 0 | 0 | CS ÚRS 2019 01
| D | 13 | Hloubené vykopávky |  |  |  | 0
2 | K | 132201209R00 | Příplatek za lepivost - hloubení rýh 200cm v hor.3 | m3 | 112 | 0 | 0 | CS ÚRS 2016 01
3 | K | 132200112RA0 | Hloubení zapaž.rýh šířky.do 200 cm v hornině.1-4 | m3 | 112 | 0 | 0 | CS ÚRS 2016 01
4 | K | 131201202R00 | Hloubení zapažených jam v hor.3 do 1000 m3 | m3 | 1452.5 | 0 | 0 | CS ÚRS 2016 01
| D | 15 | Roubení |  |  |  | 0
5 | K | 151101101R00 | Pažení a rozepření stěn rýh - příložné - hl. do 2m | m2 | 224 | 0 | 0 | CS ÚRS 2016 01
6 | K | 151101111R00 | Odstranění paženi stěn rýh - příložné - hl. do 2 m | m2 | 224 | 0 | 0 | CS ÚRS 2016 01
7 | K | 151101401R00 | Vzepření stěn pažení - příložné - hl. do 4 m | m2 | 316.8 | 0 | 0 | CS ÚRS 2016 01
8 | K | 151101411R00 | Odstranění vzepření stěn - příložné - hl. do 4 m | m2 | 316.8 | 0 | 0 | CS ÚRS 2016 01
| D | 16 | Přemístění výkopku |  |  |  | 0
9 | K | 162201101R00 | Vodorovné přemístění výkopku z hor.1-4 do 20 m | m3 | 1564.5 | 0 | 0 | CS ÚRS 2019 01
| D | 17 | Konstrukce ze zemin |  |  |  | 0
10 | K | 174105111R00 | Zásyp sypaninou se zhutněním | m3 | 379.5754 | 0 | 0 | CS ÚRS 2016 01
11 | K | 171201201R00 | Uložení sypaniny na skl.-sypanina na výšku přes 2m (v areálu) | m3 | 1184.9246 | 0 | 0 | CS ÚRS 2016 01
| D | 18 | Povrchové úpravy terénu |  |  |  | 0
12 | K | 181101111R00 | Úprava pláně v zářezech se zhutněním - ručně | m2 | 512.55 | 0 | 0 | CS ÚRS 2019 01
| D | 21 | Úprava podloží a základové spáry |  |  |  | 0
13 | K | 211971110R00 | Opláštění bloků. geotextilie o sklonu do 1 : 2,5 | m2 | 1890.768 | 0 | 0 | CS ÚRS 2019 01
| D | 32 | Zdi přehradní a opěrné |  |  |  | 0
14 | K | 320101114R00 | Osazení bet.a ŽB prefabrikátů hmotnosti do 10000kg | m3 | 23.3438 | 0 | 0 | CS ÚRS 2016 01
15 | K | 320101112R00 | Osazení bet.a ŽB prefabrikátů hmotnosti do 5000 kg | m3 | 1.1205 | 0 | 0 | CS ÚRS 2016 01
| D | 45 | Podkladní a vedlejší konstrukce (inženýr. stavby kromě vozovek a železnič. svršku) |  |  |  | 0
16 | K | 451572111R00 | Lože pod potrubí z kameniva těženého 0 - 16 mm, kez ostrohranných částic | m3 | 8 | 0 | 0 | CS ÚRS 2016 01
17 | K | 451572111R00 | Boční a krycí zásyp potrubí z kameniva těženého 0 - 16 mm, bez ostrohr. částic | m3 | 32 | 0 | 0 | CS ÚRS 2016 01
18 | K | 457571211RK1 | Filtr.vrstvy z nezhut.kam.těž.hr.16-32, bez úpravy | m3 | 48.384 | 0 | 0 | CS ÚRS 2016 01
19 | K | 457572214RK1 | Filtr.vrstvy ze zhut.kam.těž.hr.32-63, bez úpravy | m3 | 129.024 | 0 | 0 | CS ÚRS 2016 01
| D | 63 | Podlahy, podlahové konstrukce |  |  |  | 0
20 | K | 631310012RA0 | Mazanina z betonu B 10 (C 8/10), tl. 10 cm | m2 | 12.0575 | 0 | 0 | CS ÚRS 2019 01
| D | 87 | Potrubí z trub plastických hmot, skleněných a čedičových |  |  |  | 0
21 | K | 877373123R00 | Montáž tvarovek jednoos. plast. gum.kroužek DN 300 | kus | 4 | 0 | 0 | CS ÚRS 2016 01
22 | K | 877373126R00 | Montáž víčka nebo zátky plast. gum. kroužek DN 300 | kus | 8 | 0 | 0 | CS ÚRS 2016 01
23 | K | 871371111R00 | Montáž trubek z tvrdého PVC ve výkopu d 315 mm | m | 76 | 0 | 0 | CS ÚRS 2016 01
24 | K | 871371121R00 | Montáž trubek polyetylenových ve výkopu d 315 mm | m | 24 | 0 | 0 | CS ÚRS 2016 01
25 | K | 871251111R00 | Montáž trubek z tvrdého PVC ve výkopu d 110 mm | m | 27 | 0 | 0 | CS ÚRS 2016 01
| D | 89 | Ostatní konstrukce |  |  |  | 0
26 | K | 894421111R00 | Osazení betonových dílců šachet do 0,5 t | kus | 4 | 0 | 0 | CS ÚRS 2016 01
27 | K | 894431423RDA | Šachta plast D 630 mm, dl.šach.roury 2,00 m, sběrná | kus | 5 | 0 | 0 | CS ÚRS 2016 01
28 | K | 899103111R00 | Osazení poklopu s rámem do 150 kg | kus | 2 | 0 | 0 | CS ÚRS 2016 01
| D | 90 | Hodinové zúčtovací sazby (HZS) |  |  |  | 0
29 | K | 909 R00 | Hzs-nezmeritelne stavebni prace (sestavení kce AS-NIDAPLAST) | h | 224 | 0 | 0 | CS ÚRS 2019 01
| D | 93 | Různé dokončovací konstrukce a práce inženýrských staveb |  |  |  | 0
30 | K | 933901311R00 | Naplnění a vyprázdnění nádrže do 1000 m3 | m3 | 846.72 | 0 | 0 | CS ÚRS 2019 01
| D | 97 | Prorážení otvorů a ostatní bourací práce |  |  |  | 0
31 | K | 979096211R00 | Drcení stavební suti mobilní drticí jednotkou | t | 230.4 | 0 | 0 | CS ÚRS 2016 01
32 | K | 979096221R00 | Třídění stavební suti mobilní třídicí jednotkou | t | 230.4 | 0 | 0 | CS ÚRS 2016 01
| D | H27 | Vedení trubní dálková a přípojná |  |  |  | 0
33 | K | 998276101R00 | Přesun hmot, trubní vedení plastová, otevř. výkop | t | 618.9006 | 0 | 0 | CS ÚRS 2019 01
| D |  | Ostatní materiál |  |  |  | 0
34 | M | 28611265.A | Trubka kanalizační KGEM SN 8 PVC 200x5,9x5000 | kus | 55 | 0 | 0 | CS ÚRS 2016 01
35 | M | 28611263.A | Trubka kanalizační KGEM SN 8 PVC 200x5,9x1000 | kus | 2 | 0 | 0 | CS ÚRS 2016 01
36 | M | 2970101VD | NIDAPLAST- voštinový blok EP 400, 2400 x 1200 x 520 mm | ks | 560 | 0 | 0 | CS ÚRS 2016 01
37 | M | 28656105 | Zátka hrdlová kanalizační PPKGM DN 315 dl. 98 mm | kus | 6 | 0 | 0 | CS ÚRS 2016 01
38 | M | 28651695.A | Redukce kanalizační KGR 315/ 250 PVC | kus | 4 | 0 | 0 | CS ÚRS 2016 01
39 | M | 28651694.A | Redukce kanalizační KGR 250/ 200 PVC | kus | 4 | 0 | 0 | CS ÚRS 2016 01
40 | M | 28651834.A | Zátka hrdla kanalizační KGM DN 250 PVC | kus | 2 | 0 | 0 | CS ÚRS 2016 01
41 | M | 28611223 | Trubka PVC-U drenážní flexibilní DN 100 mm | m | 24 | 0 | 0 | CS ÚRS 2016 01
42 | M | 2801101VD | StormPipe TP PE-HD vsak. trubka SN8 celoperfor. 300/6000 mm | ks | 4 | 0 | 0 | CS ÚRS 2016 01
43 | M | 28611239 | Trubka PVC-U drenážní perforov. DN 100mm Opti-Drän | m | 24 | 0 | 0 | CS ÚRS 2016 01
44 | M | 69366203 | Geotextilie 400 g/m2 š. 200 cm PES | m2 | 1890.768 | 0 | 0 | CS ÚRS 2016 01
45 | M | 286549092 | Nástavec ventilační PP D 110 mm | kus | 1 | 0 | 0 | CS ÚRS 2016 01
46 | M | 593105901VD | Odlučovač lehkých kapalin AS-TOP 50/VFS/ER/B, 50l/s, C10 - C40 = 0,2 - 1 mg/l | sou | 1 | 0 | 0 | CS ÚRS 2016 01
47 | M | 59224329.A | Konus šachetní TBR-Q.1 100-63/58/10 KPS | kus | 2 | 0 | 0 | CS ÚRS 2016 01
48 | M | 59224347.A | Prstenec vyrovn šachetní TBW-Q.1 63/6 | kus | 2 | 0 | 0 | CS ÚRS 2016 01
49 | M | 55243345.A | Poklop litinový průměr 610 mm, 40 t - vzor Brno | kus | 2 | 0 | 0 | CS ÚRS 2016 01
50 | M | 2865447009 | Odbočka kanal. PP ULTRA-SOLID SN8-10 D 315/315 45° | kus | 1 | 0 | 0 | CS ÚRS 2016 01
51 | M | 28651750.A | Odbočka kanalizační KGEA 110/ 110/87° PVC | kus | 1 | 0 | 0 | CS ÚRS 2016 01
52 | M | 28651654.A | Koleno kanalizační KGB 110/ 87° PVC | kus | 1 | 0 | 0 | CS ÚRS 2016 01

## SO 005b - Příp. kanal. splaškov
KRYCÍ LIST SOUPISU PRACÍ
Kanalizace:
Stavba:
PP-SAKO Brno, a.s. - SSO Jedovnická 4
Objekt:
SO 005b - Přípojka kanalizace splaškové
| KSO: |  |  |  |  | CC-CZ:
| Místo: |  |  |  |  | Datum: | 2020-03-11
| Zadavatel: |  |  |  |  | IČ:
DIČ:
| Uchazeč: |  |  |  |  | IČ:
DIČ:
| Projektant: |  |  |  |  | IČ:
DIČ:
| Zpracovatel: |  |  |  |  | IČ:
DIČ:
Poznámka:
| Náklady z rozpočtu | [5 empty] | 0
| Ostatní náklady | [5 empty] | 0
| Cena bez DPH | [5 empty] | 0
|  |  | Základ daně |  |  | Sazba daně | Výše daně
| DPH | základní | 0 |  |  | 21% | 0
|  | snížená | 0 |  |  | 15% | 0
|  | zákl. přenesená | 0 |  |  | 21% | 0
|  | sníž. přenesená | 0 |  |  | 15% | 0
|  | nulová | 0 |  |  | 0% | 0
| Cena s DPH |  |  | v | CZK |  | 0
REKAPITULACE ČLENĚNÍ SOUPISU PRACÍ
Stavba:
PP-SAKO Brno, a.s. - SSO Jedovnická 4
Objekt:
SO 005b - Přípojka kanalizace splaškové
Místo: | [5 empty] | Datum: | 2020-03-11
Zadavatel: | [5 empty] | Projektant:
Uchazeč: | [5 empty] | Zpracovatel:
Kód dílu - Popis | [6 empty] | Cena celkem [CZK]
1) Náklady ze soupisu prací | [6 empty] | 0
| HSV - Práce a dodávky HSV | [5 empty] | 0
| 11 - Přípravné a přidružené práce | [5 empty] | 0
| 13 - Hloubené vykopávky | [5 empty] | 0
| 15 - Roubení | [5 empty] | 0
| 16 - Přemístění výkopku | [5 empty] | 0
| 17 - Konstrukce ze zemin | [5 empty] | 0
| 45 - Podkladní a vedlejší konstrukce (inženýr. stavby kromě vozovek a železnič. svršku) | [5 empty] | 0
| 56 - Podkladní vrstvy komunikací, letišť a ploch | [5 empty] | 0
| 58 - Cementobetonové kryty komunikací a ploch | [5 empty] | 0
| 63 - Podlahy, podlahové konstrukce | [5 empty] | 0
| 87 - Potrubí z trub plastických hmot, skleněných a čedičových | [5 empty] | 0
| 89 - Ostatní konstrukce | [5 empty] | 0
| 91 - Doplňující konstrukce a práce pozemních komunikací, letišť a ploch | [5 empty] | 0
| 97 - Prorážení otvorů a ostatní bourací práce | [5 empty] | 0
| H27 - Vedení trubní dálková a přípojná | [5 empty] | 0
| M123VD - Atyp. Výrobek | [5 empty] | 0
| Ostatní materiál | [5 empty] | 0
2) Ostatní náklady | [6 empty] | 0
Celkové náklady za stavbu 1) + 2) | [6 empty] | 0
SOUPIS PRACÍ
Stavba:
PP-SAKO Brno, a.s. - SSO Jedovnická 4
Objekt:
SO 005b - Přípojka kanalizace splaškové
Místo: | [5 empty] | Datum: | 2020-03-11
Zadavatel: | [5 empty] | Projektant:
Uchazeč: | [5 empty] | Zpracovatel:
PČ | Typ | Kód | Popis | MJ | Množství | J.cena [CZK] | Cena celkem [CZK] | Cenová soustava
Náklady soupisu celkem | [6 empty] | 0
| D | HSV | Práce a dodávky HSV |  |  |  | 0
| D | 11 | Přípravné a přidružené práce |  |  |  | 0
1 | K | 113151111R00 | Rozebrání ploch ze silničních panelů | m2 | 40 | 0 | 0 | CS ÚRS 2016 01
| D | 13 | Hloubené vykopávky |  |  |  | 0
2 | K | 132200112RA0 | Hloubení zapaž.rýh šířky.do 200 cm v hornině.1-4 | m3 | 61.32 | 0 | 0 | CS ÚRS 2016 01
| D | 15 | Roubení |  |  |  | 0
3 | K | 151101103R00 | Pažení a rozepření stěn rýh - příložné - hl.do 8 m | m2 | 116.8 | 0 | 0 | CS ÚRS 2019 01
4 | K | 151101113R00 | Odstranění pažení stěn rýh - příložné - hl. do 8 m | m2 | 116.8 | 0 | 0 | CS ÚRS 2019 01
| D | 16 | Přemístění výkopku |  |  |  | 0
5 | K | 162201101R00 | Vodorovné přemístění výkopku z hor.1-4 do 20 m | m3 | 61.32 | 0 | 0 | CS ÚRS 2016 01
| D | 17 | Konstrukce ze zemin |  |  |  | 0
6 | K | 171201201RT1 | Uložení sypaniny na skládku | m3 | 5.6898 | 0 | 0 | CS ÚRS 2016 01
7 | K | 174105111R00 | Zásyp sypaninou se zhutněním | m3 | 55.6302 | 0 | 0 | CS ÚRS 2016 01
| D | 45 | Podkladní a vedlejší konstrukce (inženýr. stavby kromě vozovek a železnič. svršku) |  |  |  | 0
8 | K | 451572111R00 | Lože pod potrubí z kameniva těženého 0 - 16 mm, kez ostrohranných částic | m3 | 0.65 | 0 | 0 | CS ÚRS 2016 01
9 | K | 451572111R00 | Boční a krycí zásyp potrubí z kameniva těženého 0 - 16 mm, bez ostrohr. částic | m3 | 3.25 | 0 | 0 | CS ÚRS 2016 01
| D | 56 | Podkladní vrstvy komunikací, letišť a ploch |  |  |  | 0
10 | K | 569903311R00 | Zřízení zemních krajnic se zhutněním | m3 | 2 | 0 | 0 | CS ÚRS 2016 01
11 | K | 564112215R00 | Zřízení podklad z bet.recyklátu fr.16-32 po zhutn.tl.15 cm (materiál z drcení panelů) | m2 | 13.5 | 0 | 0 | CS ÚRS 2016 01
12 | K | 564851111RT4 | Podklad ze štěrkodrti fr. 0-63 po zhutnění tloušťky 15 cm | m2 | 13.5 | 0 | 0 | CS ÚRS 2019 01
| D | 58 | Cementobetonové kryty komunikací a ploch |  |  |  | 0
13 | K | 581142113R00 | Kryt cementobeton. komunikací skup.1 a 2 tl. 23 cm | m2 | 13.5 | 0 | 0 | CS ÚRS 2016 01
| D | 63 | Podlahy, podlahové konstrukce |  |  |  | 0
14 | K | 631310012RA0 | Mazanina z betonu B 10 (C 8/10), tl. 10 cm | m2 | 1 | 0 | 0 | CS ÚRS 2016 01
| D | 87 | Potrubí z trub plastických hmot, skleněných a čedičových |  |  |  | 0
15 | K | 871351111R00 | Montáž trubek z tvrdého PVC ve výkopu 225 mm | m | 6.4 | 0 | 0 | CS ÚRS 2016 01
16 | K | 877353123R00 | Montáž tvarovek jednoos. plast. gum.kroužek DN 200 | kus | 5 | 0 | 0 | CS ÚRS 2016 01
17 | K | 877393123R00 | Montáž tvarovek jednoos. plast. gum.kroužek DN 400 | kus | 3 | 0 | 0 | CS ÚRS 2019 01
| D | 89 | Ostatní konstrukce |  |  |  | 0
18 | K | 894431333RCB | Šachta, D 425 mm, dl.šach.roury 3,0 m, sběrná | kus | 1 | 0 | 0 | CS ÚRS 2016 01
| D | 91 | Doplňující konstrukce a práce pozemních komunikací, letišť a ploch |  |  |  | 0
19 | K | 919741111R00 | Ošetření cementobetonové plochy vodou | m2 | 13.5 | 0 | 0 | CS ÚRS 2016 01
20 | K | 919716111R00 | Výztuž cementobet. krytu sítí KARI 7,5 kg/m2 | t | 0.06237 | 0 | 0 | CS ÚRS 2019 01
| D | 97 | Prorážení otvorů a ostatní bourací práce |  |  |  | 0
21 | K | 970051250R00 | Vrtání jádrové do ŽB do D 250 mm | m | 0.35 | 0 | 0 | CS ÚRS 2016 01
22 | K | 979096211R00 | Drcení stavební suti mobilní drticí jednotkou | t | 19.2 | 0 | 0 | CS ÚRS 2019 01
23 | K | 979096221R00 | Třídění stavební suti mobilní třídicí jednotkou | t | 19.2 | 0 | 0 | CS ÚRS 2019 01
| D | H27 | Vedení trubní dálková a přípojná |  |  |  | 0
24 | K | 998276101R00 | Přesun hmot, trubní vedení plastová, otevř. výkop | t | 36.6962 | 0 | 0 | CS ÚRS 2016 01
| D | M123VD | Atyp. výrobek |  |  |  | 0
25 | K | 123006VD | Prostup potrubí stěnou kanal. stoky - vodotěsný, D = 220 - 330 mm | ks | 1 | 0 | 0 | CS ÚRS 2016 01
| D |  | Ostatní materiál |  |  |  | 0
26 | M | 28611261.A | Trubka kanalizační KGEM SN 8 PVC 160x4,7x3000 | ks | 2 | 0 | 0 | CS ÚRS 2016 01
27 | M | 28611274.A | Trubka kanalizační KGEM SN 8 PVC 400x11,7x3000 | ks | 2 | 0 | 0 | CS ÚRS 2016 01
28 | M | 28611265.A | Trubka kanalizační KGEM SN 8 PVC 200x5,9x5000 | ks | 1 | 0 | 0 | CS ÚRS 2016 01
29 | M | 28611263.A | Trubka kanalizační KGEM SN 8 PVC 200x5,9x1000 | ks | 2 | 0 | 0 | CS ÚRS 2016 01
30 | M | 28651708.A | Odbočka kanalizační KGEA 200/ 160/45° PVC | ks | 1 | 0 | 0 | CS ÚRS 2016 01
31 | M | 28651774.A | Odbočka kanalizační KGEA 400/200/87° PVC | ks | 1 | 0 | 0 | CS ÚRS 2016 01
32 | M | 28651693.A | Redukce kanalizační KGR 200/ 160 PVC | ks | 1 | 0 | 0 | CS ÚRS 2016 01
33 | M | 28651662.A | Koleno kanalizační KGB 160/ 45° PVC | ks | 1 | 0 | 0 | CS ÚRS 2016 01
34 | M | 28651669.A | Koleno kanalizační KGB 200/ 87° PVC | ks | 1 | 0 | 0 | CS ÚRS 2016 01

## SO 005c - kanalizace - KTÚ
KRYCÍ LIST SOUPISU PRACÍ
Kanalizace:
Stavba:
PP-SAKO Brno, a.s. - SSO Jedovnická 4
Objekt:
SO 005c - KTÚ
| KSO: |  |  |  |  | CC-CZ:
| Místo: |  |  |  |  | Datum: | 2020-03-11
| Zadavatel: |  |  |  |  | IČ:
DIČ:
| Uchazeč: |  |  |  |  | IČ:
DIČ:
| Projektant: |  |  |  |  | IČ:
DIČ:
| Zpracovatel: |  |  |  |  | IČ:
DIČ:
Poznámka:
| Náklady z rozpočtu | [5 empty] | 0
| Ostatní náklady | [5 empty] | 0
| Cena bez DPH | [5 empty] | 0
|  |  | Základ daně |  |  | Sazba daně | Výše daně
| DPH | základní | 0 |  |  | 21% | 0
|  | snížená | #REF! |  |  | 15% | 0
|  | zákl. přenesená | #REF! |  |  | 21% | 0
|  | sníž. přenesená | #REF! |  |  | 15% | 0
|  | nulová | #REF! |  |  | 0% | 0
| Cena s DPH |  |  | v | CZK |  | 0
REKAPITULACE ČLENĚNÍ SOUPISU PRACÍ
Stavba:
PP-SAKO Brno, a.s. - SSO Jedovnická 4
Objekt:
SO 005c - KTÚ
Místo: | [5 empty] | Datum: | 2020-03-11
Zadavatel: | [5 empty] | Projektant:
Uchazeč: | [5 empty] | Zpracovatel:
Kód dílu - Popis | [6 empty] | Cena celkem [CZK]
1) Náklady ze soupisu prací | [6 empty] | 0
| HSV - Práce a dodávky HSV | [5 empty] | 0
| 18 - Povrchové úpravy terénu | [5 empty] | 0
| Ostatní materiál | [5 empty] | 0
2) Ostatní náklady | [6 empty] | 0
Celkové náklady za stavbu 1) + 2) | [6 empty] | 0
SOUPIS PRACÍ
Stavba:
PP-SAKO Brno, a.s. - SSO Jedovnická 4
Objekt:
SO 005c - KTÚ
Místo: | [5 empty] | Datum: | 2020-03-11
Zadavatel: | [5 empty] | Projektant:
Uchazeč: | [5 empty] | Zpracovatel:
PČ | Typ | Kód | Popis | MJ | Množství | J.cena [CZK] | Cena celkem [CZK] | Cenová soustava
Náklady soupisu celkem | [6 empty] | 0
| D | HSV | Práce a dodávky HSV |  |  |  | 0
| D | 18 | Povrchové úpravy terénu |  |  |  | 0
1 | K | 180402111R00 | Založení trávníku parkového výsevem v rovině | m2 | 575 | 0 | 0 | CS ÚRS 2016 01
2 | K | 182001131R00 | Plošná úprava terénu, nerovnosti do 20 cm v rovině | m2 | 575 | 0 | 0 | CS ÚRS 2016 01
3 | K | 181201102R00 | Úprava pláně v násypech v hor. 1-4, se zhutněním | m2 | 115 | 0 | 0 | CS ÚRS 2016 01
4 | K | 181301101R00 | Rozprostření ornice, rovina, tl. do 10 cm do 500m2 | m2 | 575 | 0 | 0 | CS ÚRS 2016 01
| D |  | Ostatní materiál |  |  |  | 0
5 | M | 00572420 | Směs travní parková III. dekorativní | kg | 8.625 | 0 | 0 | CS ÚRS 2016 01
6 | M | 25191155 | Hnojivo NPK (dusík-fosfor-draslík) balené po 10 kg | T | 0.02875 | 0 | 0 | CS ÚRS 2016 01
7 | M | 998231311R00 | Přesun hmot pro sadovnické a krajin. úpravy do 5km | t | 0.03738 | 0 | 0 | CS ÚRS 2016 01

## SO 006 - Nájezdová mostní váha
KRYCÍ LIST SOUPISU PRACÍ
Stavba:
PP-SAKO Brno, a.s. - SSO Jedovnická 4
Objekt:
SO 006 - Nájezdová mostní váha
| KSO: |  |  |  |  | CC-CZ:
| Místo: |  |  |  |  | Datum: | 2019-11-18
| Zadavatel: |  |  |  |  | IČ:
DIČ:
| Uchazeč: |  |  |  |  | IČ:
DIČ:
| Projektant: |  |  |  |  | IČ:
DIČ:
| Zpracovatel: |  |  |  |  | IČ:
DIČ:
Poznámka:
| Náklady z rozpočtu | [5 empty] | 0
| Ostatní náklady | [5 empty] | 0
| Cena bez DPH | [5 empty] | 0
|  |  | Základ daně |  |  | Sazba daně | Výše daně
| DPH | základní | 0 |  |  | 21% | 0
|  | snížená | 0 |  |  | 15% | 0
|  | zákl. přenesená | #REF! |  |  | 21% | 0
|  | sníž. přenesená | #REF! |  |  | 15% | 0
|  | nulová | #REF! |  |  | 0% | 0
| Cena s DPH |  |  | v | CZK |  | 0
REKAPITULACE ČLENĚNÍ SOUPISU PRACÍ
Stavba:
PP-SAKO Brno, a.s. - SSO Jedovnická 4
Objekt:
SO 006 - Nájezdová mostní váha
Místo: | [5 empty] | Datum: | 2019-11-18
Zadavatel: | [5 empty] | Projektant:
Uchazeč: | [5 empty] | Zpracovatel:
Kód dílu - Popis | [6 empty] | Cena celkem [CZK]
1) Náklady ze soupisu prací | [6 empty] | 0
| HSV - Práce a dodávky HSV | [5 empty] | 0
| 12 - Odkopávky a prokopávky | [5 empty] | 0
| 13 - Hloubené vykopávky | [5 empty] | 0
| 16 - Přemístění výkopku | [5 empty] | 0
| 18 - Povrchové úpravy terénu | [5 empty] | 0
| 27 - Základy | [5 empty] | 0
| 38 - Různé kompletní konstrukce nedělitelné do stav. dílů | [5 empty] | 0
| 91 - Doplňující konstrukce a práce pozemních komunikací, letišť a ploch | [5 empty] | 0
| H23 - Plochy a úpravy území | [5 empty] | 0
| PSV - Práce a dodávky PSV | [5 empty] | 0
| 767 - Konstrukce doplňkové stavbení (zámečnické) | [5 empty] | 0
| 783 - Nátěry | [5 empty] | 0
| Ostatní materiál | [5 empty] | 0
2) Ostatní náklady | [6 empty] | 0
Celkové náklady za stavbu 1) + 2) | [6 empty] | 0
SOUPIS PRACÍ
Stavba:
PP-SAKO Brno, a.s. - SSO Jedovnická 4
Objekt:
SO 006 - Nájezdová mostní váha
Místo: | [5 empty] | Datum: | 2019-11-18
Zadavatel: | [5 empty] | Projektant:
Uchazeč: | [5 empty] | Zpracovatel:
PČ | Typ | Kód | Popis | MJ | Množství | J.cena [CZK] | Cena celkem [CZK] | Cenová soustava
Náklady soupisu celkem | [6 empty] | 0
| D | HSV | Práce a dodávky HSV |  |  |  | 0
| D | 12 | Odkopávky a prokopávky |  |  |  | 0
1 | K | 122201101R00 | Odkopávky nezapažené v hor. 3 do 100 m3 | m3 | 27 | 0 | 0 | CS ÚRS 2017 01
2 | K | 122201109R00 | Příplatek za lepivost - odkopávky v hor. 3 | m3 | 27 | 0 | 0 | CS ÚRS 2016 01
| D | 13 | Hloubené vykopávky |  |  |  | 0
3 | K | 132200010RA0 | Hloubení nezapaž. rýh šířky do 60 cm v hornině 1-4 | m3 | 2.5 | 0 | 0 | CS ÚRS 2016 01
| D | 16 | Přemístění výkopku |  |  |  | 0
4 | K | 162207111R00 | Vodorovné přemístění výkopku hor. 1-4 do 50 m | m3 | 29.5 | 0 | 0 | CS ÚRS 2016 01
| D | 18 | Povrchové úpravy terénu |  |  |  | 0
5 | K | 181201102R00 | Úprava pláně v násypech v hor. 1-4, se zhutněním | m2 | 45.5 | 0 | 0 | CS ÚRS 2016 01
| D | 27 | Základy |  |  |  | 0
6 | K | 273326131RT3 | Zákl. desky z betonu železového vodostaveb. C25/30 XF2, XC3 | m3 | 21.21 | 0 | 0 | CS ÚRS 2016 01
7 | K | 273354111R00 | Bednění základových desek zřízení | m2 | 39.81 | 0 | 0 | CS ÚRS 2016 01
8 | K | 273354211R00 | Bednění základových desek odstranění | m2 | 39.81 | 0 | 0 | CS ÚRS 2016 01
9 | K | 279360001RAB | Výztuž základových konstrukcí | t | 0.5789 | 0 | 0 | CS ÚRS 2016 01
| D | 38 | Různé kompletní konstrukce nedělitelné do stav. dílů |  |  |  | 0
10 | K | 388996111R00 | Chránička kabelu z HDPE do DN 63 mm, výkop | m | 10 | 0 | 0 | CS ÚRS 2016 01
| D | 91 | Doplňující konstrukce a práce pozemních komunikací, letišť a ploch |  |  |  | 0
11 | K | 911332211R00 | Montáž svodidla ocel. s výkopem jamek, vzd. 2 m | m | 8.4 | 0 | 0 | CS ÚRS 2016 01
| D | H23 | Plochy a úpravy území |  |  |  | 0
12 | K | 998235011R00 | Přesun hmot pro nástupiště a rampy | t | 62.9306 | 0 | 0 | CS ÚRS 2016 01
| D | PSV | Práce a dodávky PSV |  |  |  | 0
| D | 767 | Konstrukce doplňkové stavební (zámečnické) |  |  |  | 0
13 | K | 767995104R00 | Montáž kovových atypických konstrukcí do 50 kg | kg | 90 | 0 | 0 | CS ÚRS 2017 01
14 | K | 767995103R00 | Výroba a montáž kov. atypických konstr. do 20 kg | kg | 188 | 0 | 0 | CS ÚRS 2017 01
| D | 783 | Nátěry |  |  |  | 0
15 | K | 783120014RAB | Nátěr OK lehkých "C" syntetický | m2 | 16 | 0 | 0 | CS ÚRS 2016 01
| D |  | Ostatní materiál |  |  |  | 0
16 | M | 00691VD | Váha nájezdová 30t/10kg, 3 x 8 m (vč. montáže) | ks | 1 | 0 | 0 | CS ÚRS 2016 01
17 | M | 015VD | Svodidlo ocelové JSNH4/H1 | m | 8.4 | 0 | 0 | CS ÚRS 2016 01
18 | M | 14327405 | trubka závitová bezešvá 11353 bez závitů Js 6/4" | m | 10 | 0 | 0 | CS ÚRS 2016 01
19 | M | 55347135 | Rošt podlahový 30/2 svařovaný "SP" 1000x1000 mm | kus | 4 | 0 | 0 | CS ÚRS 2016 01
20 | M | 55347326 | Stupně schodů 30/3 svařované "SP" 1000x240 mm | kus | 12 | 0 | 0 | CS ÚRS 2016 01

## SO 007 - Skladovací boxy
KRYCÍ LIST SOUPISU PRACÍ
Stavba:
PP-SAKO Brno, a.s. - SSO Jedovnická 4
Objekt:
SO 007 - Skladovací boxy
| KSO: |  |  |  |  | CC-CZ:
| Místo: |  |  |  |  | Datum: | 2019-11-18
| Zadavatel: |  |  |  |  | IČ:
DIČ:
| Uchazeč: |  |  |  |  | IČ:
DIČ:
| Projektant: |  |  |  |  | IČ:
DIČ:
| Zpracovatel: |  |  |  |  | IČ:
DIČ:
Poznámka:
| Náklady z rozpočtu | [5 empty] | 0
| Ostatní náklady | [5 empty] | 0
| Cena bez DPH | [5 empty] | 0
|  |  | Základ daně |  |  | Sazba daně | Výše daně
| DPH | základní | 0 |  |  | 21% | 0
|  | snížená | 0 |  |  | 15% | 0
|  | zákl. přenesená | #REF! |  |  | 21% | 0
|  | sníž. přenesená | #REF! |  |  | 15% | 0
|  | nulová | #REF! |  |  | 0% | 0
| Cena s DPH |  |  | v | CZK |  | 0
REKAPITULACE ČLENĚNÍ SOUPISU PRACÍ
Stavba:
PP-SAKO Brno, a.s. - SSO Jedovnická 4
Objekt:
SO 007 - Skladovací boxy
Místo: | [5 empty] | Datum: | 2019-11-18
Zadavatel: | [5 empty] | Projektant:
Uchazeč: | [5 empty] | Zpracovatel:
Kód dílu - Popis | [6 empty] | Cena celkem [CZK]
1) Náklady ze soupisu prací | [6 empty] | 0
| HSV - Práce a dodávky HSV | [5 empty] | 0
| 32 - Zdi přehradní a opěrné | [5 empty] | 0
| 38 - Různé kompletní konstrukce (nedělitelné do stavebních dílů) | [5 empty] | 0
| 45 - Podkladní a vedlejší konstrukce (inženýr. Stavby kromě vozovek a železnič. svršku) | [5 empty] | 0
| 56 - Podkladní vrstvy komunikací, letišť a ploch | [5 empty] | 0
| 58 - Cementobetonové kryty komunikací a ploch | [5 empty] | 0
| 63 - Podlahy, podlahové konstrukce | [5 empty] | 0
| 91 - Doplňující konstrukce a práce pozemních komunikací, letišť a ploch | [5 empty] | 0
| 97 - Prorážení otvorů a ostatní bourací práce | [5 empty] | 0
| H22 - Komunikace pozemní a letiště | [5 empty] | 0
| Ostatní materiál | [5 empty] | 0
2) Ostatní náklady | [6 empty] | 0
Celkové náklady za stavbu 1) + 2) | [6 empty] | 0
SOUPIS PRACÍ
Stavba:
PP-SAKO Brno, a.s. - SSO Jedovnická 4
Objekt:
SO 007 - Skladovací boxy
Místo: | [5 empty] | Datum: | 2019-11-18
Zadavatel: | [5 empty] | Projektant:
Uchazeč: | [5 empty] | Zpracovatel:
PČ | Typ | Kód | Popis | MJ | Množství | J.cena [CZK] | Cena celkem [CZK] | Cenová soustava
Náklady soupisu celkem | [6 empty] | 0
| D | HSV | Práce a dodávky HSV |  |  |  | 0
| D | 32 | Zdi přehradní a opěrné |  |  |  | 0
1 | K | 320101112R00 | Osazení bet.a ŽB prefabrikátů hmotnosti do 5000 kg | m3 | 371.5125 | 0 | 0 | CS ÚRS 2016 01
| D | 38 | Různé kompletní konstrukce (nedělitelné do stavebních dílů) |  |  |  | 0
2 | K | 389381001RT3 | Dobetonování prefabrikovaných konstrukcí | m3 | 6.552 | 0 | 0 | CS ÚRS 2016 01
| D | 45 | Podkladní a vedlejší konstrukce (inženýr. Stavby kromě vozovek a železnič. svršku) |  |  |  | 0
3 | K | 457451111R00 | Cementový potěr tl.do 4 cm bez vložky | m2 | 107.95 | 0 | 0 | CS ÚRS 2016 01
| D | 56 | Podkladní vrstvy komunikací, letišť a ploch |  |  |  | 0
4 | K | 564731111R00 | Podklad z kameniva drceného vel. 16-32 mm,tl. 10 cm | m2 | 107.95 | 0 | 0 | CS ÚRS 2017 01
5 | K | 564791111R00 | Podklad pro zpevnění z kameniva drceného 0 - 63 mm | m3 | 41.3981 | 0 | 0 | CS ÚRS 2017 01
6 | K | 564851111R00 | Podklad ze štěrkodrti (8-16mm) po zhutnění tloušťky 15 cm | m2 | 262.845 | 0 | 0 | CS ÚRS 2017 01
| D | 58 | Cementobetonové kryty komunikací a ploch |  |  |  | 0
7 | K | 581132111R00 | Kryt cementobeton. komunikací skup.1 a 2 tl. 20 cm | m2 | 265.245 | 0 | 0 | CS ÚRS 2016 01
| D | 63 | Podlahy, podlahové konstrukce |  |  |  | 0
8 | K | 631361921RT4 | Výztuž mazanin svařovanou sítí z drátů tažených | t | 2.4508 | 0 | 0 | CS ÚRS 2016 01
| D | 91 | Doplňující konstrukce a práce pozemních komunikací, letišť a ploch |  |  |  | 0
9 | K | 919721211R00 | Dilatační spáry vkládané vyplněné asfalt. zálivkou | m | 72 | 0 | 0 | CS ÚRS 2016 01
| D | 97 | Prorážení otvorů a ostatní bourací práce |  |  |  | 0
9 | K | 970251150R00 | Řezání železobetonu hl. řezu 150 mm | m | 39 | 0 | 0 | CS ÚRS 2016 01
| D | H22 | Komunikace pozemní a letiště |  |  |  | 0
9 | K | 998152111R00 | Přesun hmot, zdi a valy samostatné z dílců do 20 m | t | 600.5974 | 0 | 0 | CS ÚRS 2016 01
| D |  | Ostatní materiál |  |  |  | 0
4 | K | 59338626 | Stěna opěrná tvaru T NZK 325/20 100x185x325 cm | kus | 18 | 0 | 0 | CS ÚRS 2017 01
5 | K | 59338625 | Stěna opěrná tvaru T NZK 275/20 100x185x275 cm | kus | 9 | 0 | 0 | CS ÚRS 2017 01
6 | K | 59384547 | Stěna opěrná IZX 51/826 100x100x375 cm | kus | 58 | 0 | 0 | CS ÚRS 2017 01

## SO 008 - Ocelový přístřešek
KRYCÍ LIST SOUPISU PRACÍ
Stavba:
PP-SAKO Brno, a.s. - SSO Jedovnická 4
Objekt:
SO 008 - Ocelový přístřešek
| KSO: |  |  |  |  | CC-CZ:
| Místo: |  |  |  |  | Datum: | 2019-11-18
| Zadavatel: |  |  |  |  | IČ:
DIČ:
| Uchazeč: |  |  |  |  | IČ:
DIČ:
| Projektant: |  |  |  |  | IČ:
DIČ:
| Zpracovatel: |  |  |  |  | IČ:
DIČ:
Poznámka:
| Náklady z rozpočtu | [5 empty] | 0
| Ostatní náklady | [5 empty] | 0
| Cena bez DPH | [5 empty] | 0
|  |  | Základ daně |  |  | Sazba daně | Výše daně
| DPH | základní | 0 |  |  | 21% | 0
|  | snížená | 0 |  |  | 15% | 0
|  | zákl. přenesená | #REF! |  |  | 21% | 0
|  | sníž. přenesená | #REF! |  |  | 15% | 0
|  | nulová | #REF! |  |  | 0% | 0
| Cena s DPH |  |  | v | CZK |  | 0
REKAPITULACE ČLENĚNÍ SOUPISU PRACÍ
Stavba:
PP-SAKO Brno, a.s. - SSO Jedovnická 4
Objekt:
SO 008 - Ocelový přístřešek
Místo: | [5 empty] | Datum: | 2019-11-18
Zadavatel: | [5 empty] | Projektant:
Uchazeč: | [5 empty] | Zpracovatel:
Kód dílu - Popis | [6 empty] | Cena celkem [CZK]
1) Náklady ze soupisu prací | [6 empty] | 0
| HSV - Práce a dodávky HSV | [5 empty] | 0
| 13 - Hloubené vykopávky | [5 empty] | 0
| 16 - Přemístění výkopku | [5 empty] | 0
| 17 - Konstrukce ze zemin | [5 empty] | 0
| 27 - Základy | [5 empty] | 0
| 28 - Zpevňování hornin a konstrukcí | [5 empty] | 0
| 45 - Podkladní a vedlejší konstrukce (inženýr. stavby kromě vozovek a železnič. svršku) | [5 empty] | 0
| 56 - Podkladní vrstvy komunikací, letišť a ploch | [5 empty] | 0
| 63 - Podlahy, podlahové konstrukce | [5 empty] | 0
| 91 - Doplňující konstrukce a práce pozemních komunikací, letišť a ploch | [5 empty] | 0
| PSV - Práce a dodávky PSV | [5 empty] | 0
| 711 - Izolace proti vodě | [5 empty] | 0
| 767 - Konstrukce doplňkové stavební (zámečnické) | [5 empty] | 0
| Ostatní materiál | [5 empty] | 0
2) Ostatní náklady | [6 empty] | 0
Celkové náklady za stavbu 1) + 2) | [6 empty] | 0
SOUPIS PRACÍ
Stavba:
PP-SAKO Brno, a.s. - SSO Jedovnická 4
Objekt:
SO 008 - Ocelový přístřešek
Místo: | [5 empty] | Datum: | 2019-11-18
Zadavatel: | [5 empty] | Projektant:
Uchazeč: | [5 empty] | Zpracovatel:
PČ | Typ | Kód | Popis | MJ | Množství | J.cena [CZK] | Cena celkem [CZK] | Cenová soustava
Náklady soupisu celkem | [6 empty] | 0
| D | HSV | Práce a dodávky HSV |  |  |  | 0
| D | 13 | Hloubené vykopávky |  |  |  | 0
1 | K | 131201101R00 | Hloubení nezapažených jam v hor.3 do 100 m3 (patky přístř.) | m3 | 7.2 | 0 | 0 | CS ÚRS 2016 01
| D | 16 | Přemístění výkopku |  |  |  | 0
2 | K | 162100010RA0 | Vodorovné přemístění výkopku | m3 | 7.2 | 0 | 0 | CS ÚRS 2017 01
| D | 17 | Konstrukce ze zemin |  |  |  | 0
3 | K | 171201201RT1 | Uložení sypaniny na skládku | m3 | 7.2 | 0 | 0 | CS ÚRS 2017 01
| D | 27 | Základy |  |  |  | 0
4 | K | 275310030RAA | Základová patka z B 20 (C 16/20), včetně bednění a štp podkladu | m3 | 6.4 | 0 | 0 | CS ÚRS 2017 01
| D | 28 | Zpevňování hornin a konstrukcí |  |  |  | 0
5 | K | 289971211R00 | Zřízení vrstvy z geotextilie sklon do 1:5 š.do 3 m | m2 | 525 | 0 | 0 | CS ÚRS 2017 01
| D | 45 | Podkladní a vedlejší konstrukce (inženýr. stavby kromě vozovek a železnič. svršku) |  |  |  | 0
6 | K | 457311114R00 | Vyrovnávací beton B 10 | m3 | 25 | 0 | 0 | CS ÚRS 2017 01
| D | 56 | Podkladní vrstvy komunikací, letišť a ploch |  |  |  | 0
7 | K | 564831111R00 | Podklad ze štěrkodrti 16-32 po zhutnění tloušťky 10 cm | m2 | 262.5 | 0 | 0 | CS ÚRS 2017 01
| D | 63 | Podlahy, podlahové konstrukce |  |  |  | 0
8 | K | 631315611RM1 | Mazanina betonová tl. 12-24 cm C 16/20 | m3 | 33.75 | 0 | 0 | CS ÚRS 2017 01
| D | 91 | Doplňující konstrukce a práce pozemních komunikací, letišť a ploch |  |  |  | 0
9 | K | 919716111R00 | Výztuž cementobet. krytu letišť sítí KARI 7,5 kg/m2 | t | 2.06 | 0 | 0 | CS ÚRS 2017 01
| D | PSV | Práce a dodávky PSV |  |  |  | 0
| D | 711 | Izolace proti vodě |  |  |  | 0
10 | K | 711471053R00 | Izolace, tlak. voda, vodorovná folií PE, vč svarů a zkoušek | m2 | 262.5 | 0 | 0 | CS ÚRS 2017 01
| D | 767 | Konstrukce doplňkové stavební (zámečnické) |  |  |  | 0
11 | K | 767995104R00 | Montáž kovových atypických konstrukcí do 50 kg | kg | 1344 | 0 | 0 | CS ÚRS 2017 01
| D |  | Ostatní materiál |  |  |  | 0
12 | K | 0023VD | Přístřešek 12x4,5x3(4) m - kompletní dodávka + montáž | ks | 4 | 0 | 0 | CS ÚRS 2017 01
13 | K | 69370528R | Geotextilie 500g/m2 do 4m | m2 | 665.6 | 0 | 0 | CS ÚRS 2017 01
14 | K | 28323323.A | Fólie PEHD tl. 2,0 mm | kg | 332.8 | 0 | 0 | CS ÚRS 2017 01
15 | K | 998014011R00 | Přesun hmot, budovy mont. jednopodl. s pláštěm | t | 224.362 | 0 | 0 | CS ÚRS 2017 01
16 | K | 311710171 | Kotva klasická+šroub Triga Z V16-24/10 | kus | 134 | 0 | 0 | CS ÚRS 2017 01

## SO 009 - Oplocení
KRYCÍ LIST SOUPISU PRACÍ
Stavba:
PP-SAKO Brno, a.s. - SSO Jedovnická 4
Objekt:
SO 009 - Oplocení
| KSO: |  |  |  |  | CC-CZ:
| Místo: |  |  |  |  | Datum: | 2019-11-18
| Zadavatel: |  |  |  |  | IČ:
DIČ:
| Uchazeč: |  |  |  |  | IČ:
DIČ:
| Projektant: |  |  |  |  | IČ:
DIČ:
| Zpracovatel: |  |  |  |  | IČ:
DIČ:
Poznámka:
| Náklady z rozpočtu | [5 empty] | 0
| Ostatní náklady | [5 empty] | 0
| Cena bez DPH | [5 empty] | 0
|  |  | Základ daně |  |  | Sazba daně | Výše daně
| DPH | základní | 0 |  |  | 21% | 0
|  | snížená | 0 |  |  | 15% | 0
|  | zákl. přenesená | #REF! |  |  | 21% | 0
|  | sníž. přenesená | #REF! |  |  | 15% | 0
|  | nulová | #REF! |  |  | 0% | 0
| Cena s DPH |  |  | v | CZK |  | 0
REKAPITULACE ČLENĚNÍ SOUPISU PRACÍ
Stavba:
PP-SAKO Brno, a.s. - SSO Jedovnická 4
Objekt:
SO 009 - Oplocení
Místo: | [5 empty] | Datum: | 2019-11-18
Zadavatel: | [5 empty] | Projektant:
Uchazeč: | [5 empty] | Zpracovatel:
Kód dílu - Popis | [6 empty] | Cena celkem [CZK]
1) Náklady ze soupisu prací | [6 empty] | 0
| HSV - Práce a dodávky HSV | [5 empty] | 0
| 13 - Hloubené vykopávky | [5 empty] | 0
| 16 - Přemístění výkopku | [5 empty] | 0
| 27 - základy | [5 empty] | 0
| 33 - Sloupy a pilíře, stožáry a rámové stojky | [5 empty] | 0
| PSV - Práce a dodávky PSV | [5 empty] | 0
| 767 - Konstrukce doplňkové stavební (zámečnické) | [5 empty] | 0
| H767 - Konstrukce doplňkové stavební (zámečnické) | [5 empty] | 0
| Ostatní materiál | [5 empty] | 0
2) Ostatní náklady | [6 empty] | 0
Celkové náklady za stavbu 1) + 2) | [6 empty] | 0
SOUPIS PRACÍ
Stavba:
PP-SAKO Brno, a.s. - SSO Jedovnická 4
Objekt:
SO 009 - Oplocení
Místo: | [5 empty] | Datum: | 2019-11-18
Zadavatel: | [5 empty] | Projektant:
Uchazeč: | [5 empty] | Zpracovatel:
PČ | Typ | Kód | Popis | MJ | Množství | J.cena [CZK] | Cena celkem [CZK] | Cenová soustava
Náklady soupisu celkem | [6 empty] | 0
| D | HSV | Práce a dodávky HSV |  |  |  | 0
| D | 13 | Hloubené vykopávky |  |  |  | 0
1 | K | 131100010RAA | Hloubení nezapažených jam v hornině1-4 (patky) | m3 | 26.6 | 0 | 0 | CS ÚRS 2016 01
| D | 16 | Přemístění výkopku |  |  |  | 0
2 | K | 162201101R00 | Vodorovné přemístění výkopku z hor.1-4 do 20 m | m3 | 26.6 | 0 | 0 | CS ÚRS 2016 01
| D | 27 | Základy |  |  |  | 0
3 | K | 275310020RAA | Základová patka z betonu C 12/15, včetně bednění | m3 | 23.28 | 0 | 0 | CS ÚRS 2016 01
| D | 33 | Sloupy a pilíře, stožáry a rámové stojky |  |  |  | 0
4 | K | 338171122R00 | Osazení sloupků plot.ocel. do 2,6 m, zabet.C 25/30 | kus | 133 | 0 | 0 | CS ÚRS 2016 01
| D | PSV | Práce a dodávky PSV |  |  |  | 0
| D | 767 | Konstrukce doplňkové stavební (zámečnické) |  |  |  | 0
5 | K | 767920260R00 | Montáž vrat na ocelové sloupky, plochy do 15 m2 | kus | 2 | 0 | 0 | CS ÚRS 2016 01
6 | K | 767914130R00 | Montáž oplocení rámového H do 2,0 m | m | 294 | 0 | 0 | CS ÚRS 2016 01
| D | H767 | Konstrukce doplňkové stavební (zámečnické) |  |  |  | 0
7 | K | 998767201R00 | Přesun hmot pro zámečnické konstr., výšky do 6 m | % | 10044 | 0 | 0 | CS ÚRS 2016 01
| D |  | Ostatní materiál |  |  |  | 0
8 | M | 0698VD | Informační billboard | ks | 1 | 0 | 0 | CS ÚRS 2016 01
9 | M | 0699VD | Pamětní deska | ks | 1 | 0 | 0 | CS ÚRS 2016 01
10 | M | 084VD | Brána 5,0 x 1,8 m - 2kř. vč sloupků, prům. drát. panely na ocel kci, poplast. | sou | 1 | 0 | 0 | CS ÚRS 2016 01
11 | M | 085VD | Brána 6,0 x 1,8 m - 2kř. vč sloupků, prům. drát. panely na ocel kci, poplast. | sou | 1 | 0 | 0 | CS ÚRS 2016 01
12 | M | 767342VD | Sloupek prům. oplocení Zn+PVC 48/2/2200 mm vč.čepičky, poplast | ks | 129 | 0 | 0 | CS ÚRS 2016 01
13 | M | 767343VD | Panel prům. oplocení 3D - 2500x1730mm, drát 5mm, poplast | ks | 122 | 0 | 0 | CS ÚRS 2016 01
14 | M | 767344VD | Příchytka panelu prům. oploc. poplast. | sou | 774 | 0 | 0 | CS ÚRS 2016 01

## SO 010 - KTÚ
KRYCÍ LIST SOUPISU PRACÍ
Stavba:
PP-SAKO Brno, a.s. - SSO Jedovnická 4
Objekt:
SO 010 - KTÚ
| KSO: |  |  |  |  | CC-CZ:
| Místo: |  |  |  |  | Datum: | 2019-11-18
| Zadavatel: |  |  |  |  | IČ:
DIČ:
| Uchazeč: |  |  |  |  | IČ:
DIČ:
| Projektant: |  |  |  |  | IČ:
DIČ:
| Zpracovatel: |  |  |  |  | IČ:
DIČ:
Poznámka:
| Náklady z rozpočtu | [5 empty] | 0
| Ostatní náklady | [5 empty] | 0
| Cena bez DPH | [5 empty] | 0
|  |  | Základ daně |  |  | Sazba daně | Výše daně
| DPH | základní | 0 |  |  | 21% | 0
|  | snížená | 0 |  |  | 15% | 0
|  | zákl. přenesená | #REF! |  |  | 21% | 0
|  | sníž. přenesená | #REF! |  |  | 15% | 0
|  | nulová | #REF! |  |  | 0% | 0
| Cena s DPH |  |  | v | CZK |  | 0
REKAPITULACE ČLENĚNÍ SOUPISU PRACÍ
Stavba:
PP-SAKO Brno, a.s. - SSO Jedovnická 4
Objekt:
SO 010 - KTÚ
Místo: | [5 empty] | Datum: | 2019-11-18
Zadavatel: | [5 empty] | Projektant:
Uchazeč: | [5 empty] | Zpracovatel:
Kód dílu - Popis | [6 empty] | Cena celkem [CZK]
1) Náklady ze soupisu prací | [6 empty] | 0
| HSV - Práce a dodávky HSV | [5 empty] | 0
| 18 - Povrchové úpravy terénu | [5 empty] | 0
| Ostatní materiál | [5 empty] | 0
2) Ostatní náklady | [6 empty] | 0
Celkové náklady za stavbu 1) + 2) | [6 empty] | 0
SOUPIS PRACÍ
Stavba:
PP-SAKO Brno, a.s. - SSO Jedovnická 4
Objekt:
SO 010 - KTÚ
Místo: | [5 empty] | Datum: | 2019-11-18
Zadavatel: | [5 empty] | Projektant:
Uchazeč: | [5 empty] | Zpracovatel:
PČ | Typ | Kód | Popis | MJ | Množství | J.cena [CZK] | Cena celkem [CZK] | Cenová soustava
Náklady soupisu celkem | [6 empty] | 0
| D | HSV | Práce a dodávky HSV |  |  |  | 0
| D | 18 | Povrchové úpravy terénu |  |  |  | 0
1 | K | 180402111R00 | Založení trávníku parkového výsevem v rovině | m2 | 149.8 | 0 | 0 | CS ÚRS 2016 01
2 | K | 184102113R00 | Výsadba dřevin s balem D do 40 cm, v rovině | kus | 16 | 0 | 0 | CS ÚRS 2016 01
3 | K | 182001131R00 | Plošná úprava terénu, nerovnosti do 20 cm v rovině | m2 | 78.4 | 0 | 0 | CS ÚRS 2016 01
4 | K | 184921096R00 | Mulčování rostlin tl. do 0,15 m rovina | m2 | 24 | 0 | 0 | CS ÚRS 2016 01
5 | M | 181201102R00 | Úprava pláně v násypech v hor. 1-4, se zhutněním | m2 | 96.1 | 0 | 0
6 | M | 181301102R00 | Rozprostření ornice, rovina, tl. 10-15 cm,do 500m2 | m2 | 156.8 | 0 | 0
| D |  | Ostatní materiál |  |  |  | 0
7 | K | 00572420 | Směs travní parková III. dekorativní | kg | 2.976 | 0 | 0 | CS ÚRS 2016 01
8 | K | 02652445 | Keře pro výsadbu - nízké 30-40 cm | kus | 16 | 0 | 0 | CS ÚRS 2016 01
9 | K | 25191155 | Hnojivo NPK (dusík-fosfor-draslík) balené po 10 kg | t | 0.00744 | 0 | 0 | CS ÚRS 2016 01
10 | K | 012VD | nákup ornice | m3 | 23.52 | 0 | 0 | CS ÚRS 2016 01
11 | K | 10391100 | Kůra mulčovací VL | m3 | 2.4 | 0 | 0 | CS ÚRS 2016 01
12 | K | 998231311R00 | Přesun hmot pro sadovnické a krajin. úpravy do 5km | t | 1.4984 | 0 | 0 | CS ÚRS 2016 01

## SO 011 - Skladovací kontejnery
KRYCÍ LIST SOUPISU PRACÍ
Stavba:
PP-SAKO Brno, a.s. - SSO Jedovnická 4
Objekt:
SO 011 - Skladovací kontejnery
| KSO: |  |  |  |  | CC-CZ:
| Místo: |  |  |  |  | Datum: | 2019-11-18
| Zadavatel: |  |  |  |  | IČ:
DIČ:
| Uchazeč: |  |  |  |  | IČ:
DIČ:
| Projektant: |  |  |  |  | IČ:
DIČ:
| Zpracovatel: |  |  |  |  | IČ:
DIČ:
Poznámka:
| Náklady z rozpočtu | [5 empty] | 0
| Ostatní náklady | [5 empty] | 0
| Cena bez DPH | [5 empty] | 0
|  |  | Základ daně |  |  | Sazba daně | Výše daně
| DPH | základní | 0 |  |  | 21% | 0
|  | snížená | 0 |  |  | 15% | 0
|  | zákl. přenesená | #REF! |  |  | 21% | 0
|  | sníž. přenesená | #REF! |  |  | 15% | 0
|  | nulová | #REF! |  |  | 0% | 0
| Cena s DPH |  |  | v | CZK |  | 0
REKAPITULACE ČLENĚNÍ SOUPISU PRACÍ
Stavba:
PP-SAKO Brno, a.s. - SSO Jedovnická 4
Objekt:
SO 011 - Skladovací kontejnery
Místo: | [5 empty] | Datum: | 2019-11-18
Zadavatel: | [5 empty] | Projektant:
Uchazeč: | [5 empty] | Zpracovatel:
Kód dílu - Popis | [6 empty] | Cena celkem [CZK]
1) Náklady ze soupisu prací | [6 empty] | 0
| HSV - Práce a dodávky HSV | [5 empty] | 0
| 31 - Zdi podpěrné a volné | [5 empty] | 0
| M003VD - Osazení kontejnerů | [5 empty] | 0
| Ostatní materiál | [5 empty] | 0
2) Ostatní náklady | [6 empty] | 0
Celkové náklady za stavbu 1) + 2) | [6 empty] | 0
SOUPIS PRACÍ
Stavba:
PP-SAKO Brno, a.s. - SSO Jedovnická 4
Objekt:
SO 011 - Skladovací kontejnery
Místo: | [5 empty] | Datum: | 2019-11-18
Zadavatel: | [5 empty] | Projektant:
Uchazeč: | [5 empty] | Zpracovatel:
PČ | Typ | Kód | Popis | MJ | Množství | J.cena [CZK] | Cena celkem [CZK] | Cenová soustava
Náklady soupisu celkem | [6 empty] | 0
| D | HSV | Práce a dodávky HSV |  |  |  | 0
| D | 31 | Zdi podpěrné a volné |  |  |  | 0
1 | K | 311921112R00 | Osazení betonových kvádříků do objemu 0,03 m3 (podlložení kont.) | kus | 28 | 0 | 0 | CS ÚRS 2016 01
| D | M003VD | Osazení kontejnerů |  |  |  | 0
2 | M | 003-kVD | Osazení ob./sklad.kontejnerů aut. jeřábem na upr. plochu | ks | 7 | 0 | 0
| D |  | Ostatní práce |  |  |  | 0
11 | K | 059107VD | Mobilní eko-sklad 6000x2350x2350 mm se zách. vanou (4x NO+mechan. prostř.+ReUse+ReNab) | sou | 7 | 0 | 0 | CS ÚRS 2016 01
15 | K | 0021VD | Nájezd žárově zinkovany | ks | 7 | 0 | 0 | CS ÚRS 2016 01
14 | K | 59341745R | Deska stropní plná PZD 74/29/9 P5 (podlložení kont.) | kus | 28 | 0 | 0 | CS ÚRS 2016 01
16 | K | 998014011R00 | Přesun hmot, budovy mont. jednopodl. s pláštěm | t | 30.93 | 0 | 0 | CS ÚRS 2016 01